## Лист1
Таблица №1
к Техническому заданию
№ п/п | Наименование оборудования | Составом. выключоборудования | Характеристика комплектующих оборудования | Кол-во комплектующих в ед. оборудования | Виды работ, услуг | Периодичность выполнения работ | Кол-во оборудования
1 | КРУ-35кВ | Выкл. элегазовый | 35кВ | 3 шт. | Текущий ремонт, капитальный ремонт | Ежегодно
Раз в 10 лет
|  | МПРЗА Sepam | Uном=110В, Iном=1А | 3 шт. | Текущий ремонт, капитальный ремонт | Ежегодно
Раз в 5 лет
|  | Выкатной разъединитель | 35кВ | 3 шт. | Текущий ремонт, капитальный ремонт | Ежегодно
Раз в 8 лет
|  | Трансформатор напряжения | 35кВ | 2 шт. | Текущий ремонт | Ежегодно
По мере необходимости, по результатам испытаний
|  | Заземляющий нож | 35кВ | 7шт. | Текущий ремонт, капитальный ремонт | Ежегодно
Раз в 5 лет
|  | Сборные шины | 35кВ | 2шт. | Текущий ремонт, капитальный ремонт | Ежегодно
Раз в 8 лет
|  | Шкаф центральной сигнализации ШЭРА-ЦС | Терминал Сириус ЦС | 2 шт. | Текущий ремонт, капитальный ремонт | Ежегодно
Раз в 8 лет
|  |  | Шкаф с вторичной коммутацией | 1 шт. | Текущий ремонт, капитальный ремонт | Ежегодно
Раз в 8 лет
|  | Шкаф РПН | Терминал Сириус ЦС | 2 шт. | Текущий ремонт, капитальный ремонт | Ежегодно
Раз в 5 лет
|  |  | Шкаф с вторичной коммутацией | 1 шт. | Текущий ремонт, капитальный ремонт | Ежегодно
Раз в 8 лет
|  | Шкаф регулирования напряжения | Сириус РН | 2шт. | Текущий ремонт, капитальный ремонт | Ежегодно
Раз в 8 лет
|  |  | Шкаф с вторичной коммутацией | 1 шт. | Текущий ремонт, капитальный ремонт | Ежегодно
Раз в 8 лет
|  | Кабель АПвВнг-LS 3x(1х240/50) "Л3-Хевел" | 35кВ | 2365м | Текущий ремонт, капитальный ремонт | Ежегодно | 1шт.
По мере необходимости, по результатам испытаний
|  | КЛ 35кВ АПвВнг-LS 3x(1х240/50) "Л14-Хевел" | 35кВ | 2365м | Текущий ремонт, капитальный ремонт | Ежегодно | 1шт.
По мере необходимости, по результатам испытаний
|  | КЛ 35кВ АПвП 3x(1х240/50) от яч.104 до Т1 | 35кВ | 22м | Текущий ремонт, капитальный ремонт | Ежегодно | 1шт.
По мере необходимости, по результатам испытаний
|  | КЛ 35кВ АПвП 3x(1х240/50) от яч.204 до Т2 | 35кВ | 22м | Текущий ремонт, капитальный ремонт | Ежегодно | 1шт.
По мере необходимости, по результатам испытаний
|  | КЛ 35кВ АПвВнг 3x(1х240/50) от яч. 101 до яч. 201 | 35кВ | 16м | Текущий ремонт, капитальный ремонт | Ежегодно | 1шт.
По мере необходимости, по результатам испытаний
|  | Шкаф оперативного тока | Рубильник OT63F 63A | 2шт. | Текущий ремонт, капитальный ремонт | Ежегодно | 1шт.
Раз в 8 лет
|  |  | Авт. выкл. S282-UCB 40A | 1 шт. | Текущий ремонт, капитальный ремонт | Ежегодно
Раз в 8 лет
|  |  | Авт. выкл. S282-UCK 16A | 2шт. | Текущий ремонт, капитальный ремонт | Ежегодно
Раз в 8 лет
|  |  | Авт. выкл. S282-UC 13A | 2шт. | Текущий ремонт, капитальный ремонт | Ежегодно
Раз в 8 лет
|  |  | Авт. выкл. S282-UCK 10A | 12шт. | Текущий ремонт, капитальный ремонт | Ежегодно
Раз в 8 лет
|  |  | Авт. выкл. S282-UCK 6A | 11шт. | Текущий ремонт, капитальный ремонт | Ежегодно
Раз в 8 лет
|  |  | Кабельная линия 0,23кВ от 1SF1 до ШВП-1 КРУ-35 ВВГнг-LS 2x2,5 | 40м | Текущий ремонт, капитальный ремонт | Ежегодно
По мере необходимости, по результатам испытаний
|  |  | Кабельная линия 0,23кВ от 1SF2 до ШВП-1 КРУ-35 КВВГЭнг-LS 4x2,5 40м | 40м | Текущий ремонт, капитальный ремонт | Ежегодно
По мере необходимости, по результатам испытаний
|  |  | Кабельная линия 0,23кВ от 1SF3 до ШВП-1 КРУ-35 КВВГЭнг-LS 4x2,5 40м | 40м | Текущий ремонт, капитальный ремонт | Ежегодно
По мере необходимости, по результатам испытаний
|  |  | Кабельная линия 0,23кВ от 1SF5 до ШВП-1 КРУ-10 ВВГнг-LS 2x4 70м | 70м | Текущий ремонт, капитальный ремонт | Ежегодно
По мере необходимости, по результатам испытаний
|  |  | Кабельная линия 0,23кВ от 1SF6 до ШВП-1 КРУ-10 KВВГЭнг-LS 4x4 70м | 70м | Текущий ремонт, капитальный ремонт | Ежегодно
По мере необходимости, по результатам испытаний
|  |  | Кабельная линия 0,23кВ от 1SF7 до ШВП-1 КРУ-10 KВВГнг-LS 4x4 70м | 70м | Текущий ремонт, капитальный ремонт | Ежегодно
По мере необходимости, по результатам испытаний
|  |  | Кабельная линия 0,23кВ от 1SF9 до БАО КРУ-10 ВВГнг-FRLS 2x4 15м | 15м | Текущий ремонт, капитальный ремонт | Ежегодно
По мере необходимости, по результатам испытаний
|  |  | Кабельная линия 0,23кВ от 1SF10 до ЩСН ВВГнг-LS 2x2,5 15м | 15м | Текущий ремонт, капитальный ремонт | Ежегодно
По мере необходимости, по результатам испытаний
|  |  | Кабельная линия 0,23кВ от 1SF11 до ЦС ВВГнг-LS 3x2,5 20м | 20м | Текущий ремонт, капитальный ремонт | Ежегодно
По мере необходимости, по результатам испытаний
|  |  | Кабельная линия 0,23кВ от 2SF1 до ШВП-2 КРУ-35 ВВГнг-LS 2x2,5 60м | 60м | Текущий ремонт, капитальный ремонт | Ежегодно
По мере необходимости, по результатам испытаний
|  |  | Кабельная линия 0,23кВ от 2SF2 до ШВП-2 КРУ-35 КВВГЭнг-LS 4x2,5 60м | 60м | Текущий ремонт, капитальный ремонт | Ежегодно
По мере необходимости, по результатам испытаний
|  |  | Кабельная линия 0,23кВ от 2SF3 до ШВП-2 КРУ-35 КВВГЭнг-LS 4x2,5 60м | 60м | Текущий ремонт, капитальный ремонт | Ежегодно
По мере необходимости, по результатам испытаний
|  |  | Кабельная линия 0,23кВ от 2SF5 до ШВП-2 КРУ-10 ВВГнг-LS 2x4 70м | 70м | Текущий ремонт, капитальный ремонт | Ежегодно
По мере необходимости, по результатам испытаний
|  |  | Кабельная линия 0,23кВ от 2SF6 до ШВП-2 КРУ-10 КВВГЭнг-LS 4x4 70м | 70м | Текущий ремонт, капитальный ремонт | Ежегодно
По мере необходимости, по результатам испытаний
|  |  | Кабельная линия 0,23кВ от 2SF7 до ШВП-2 КРУ-10 КВВГЭнг-LS 4x4 70м | 70м | Текущий ремонт, капитальный ремонт | Ежегодно
По мере необходимости, по результатам испытаний
|  |  | Кабельная линия 0,23кВ от 2SF9 до ЦС ВВГнг-LS 3x2,5 20м | 20м | Текущий ремонт, капитальный ремонт | Ежегодно
По мере необходимости, по результатам испытаний
|  |  | Кабельная линия 0,23кВ от 2SF10 до ЩСН ВВГнг-LS 2x2,5 15м | 15м | Текущий ремонт, капитальный ремонт | Ежегодно
По мере необходимости, по результатам испытаний
|  |  | Кабельная линия 0,23кВ от 1SF4 до ШВП-1 КРУ-35 КВВГЭнг-LS 4x2,5 40м | 40м | Текущий ремонт, капитальный ремонт | Ежегодно
По мере необходимости, по результатам испытаний
|  |  | Кабельная линия 0,23кВ от 1SF8 до ШВП-1 КРУ-10 КВВГЭнг-LS 4x4 70м | 70м | Текущий ремонт, капитальный ремонт | Ежегодно
По мере необходимости, по результатам испытаний
|  |  | Кабельная линия 0,23кВ от 2SF4 до ШВП-2 КРУ-35 КВВГЭнг-LS 4x2,5 60м | 60м | Текущий ремонт, капитальный ремонт | Ежегодно
По мере необходимости, по результатам испытаний
|  |  | Кабельная линия 0,23кВ от 2SF8 до ШВП-2 КРУ-10 КВВГЭнг-LS 4x4 70м | 70м | Текущий ремонт, капитальный ремонт | Ежегодно
По мере необходимости, по результатам испытаний
|  |  | Зарядное устройство ЗВУ | 2 шт. | Текущий ремонт, капитальный ремонт | Ежегодно
Раз в 8 лет
|  |  | Вторичные цепи и АВР | 1 шт. | Текущий ремонт, капитальный ремонт | Ежегодно
Раз в 8 лет
|  | Шкаф собственных нужд | Авт. выкл. с МПРЗА Micrologic NSX400F 400A | 2 шт. | Текущий ремонт, капитальный ремонт | Ежегодно | 1шт.
Раз в 8 лет
|  |  | Авт. выкл. с МПРЗА Micrologic NSX250B 250A | 1 шт. | Текущий ремонт, капитальный ремонт | Ежегодно
Раз в 8 лет
|  |  | Щитовой прибор FDM121 | 3 шт. | Текущий ремонт, капитальный ремонт | Ежегодно
|  |  | Вторичные цепи и АВР | 1 шт. | Текущий ремонт, капитальный ремонт | Ежегодно
Раз в 8 лет
|  |  | Трансформатор тока TAN 300/5 | 6 шт. | Текущий ремонт, капитальный ремонт | Ежегодно
По мере необходимости, по результатам испытаний
|  |  | Трансформатор тока TAN 200/5 | 2 шт. | Текущий ремонт, капитальный ремонт | Ежегодно
По мере необходимости, по результатам испытаний
|  |  | Устройство защиты от импульсного перенапряжения (УЗИП) SPC3.1-150 DS | 2 шт. | Текущий ремонт, капитальный ремонт | Ежегодно
Раз в 5 лет
|  |  | Сборные шины 0,4кВ | 2 шт. | Текущий ремонт, капитальный ремонт | Ежегодно
Раз в 8 лет
|  |  | Авт. выкл. IC60N 6A | 8 шт. | Текущий ремонт, капитальный ремонт | Ежегодно
Раз в 8 лет
|  |  | Авт. выкл. IC60N 32A | 4 шт. | Текущий ремонт, капитальный ремонт | Ежегодно
Раз в 8 лет
|  |  | Авт. выкл. NSX100B 100A | 1 шт. | Текущий ремонт, капитальный ремонт | Ежегодно
Раз в 8 лет
|  |  | Авт. выкл. IC60N 10A | 3 шт. | Текущий ремонт, капитальный ремонт | Ежегодно
Раз в 8 лет
|  |  | Авт. выкл. IC60N 3A | 1шт. | Текущий ремонт, капитальный ремонт | Ежегодно
Раз в 8 лет
|  |  | Авт. выкл. IC60N 50A | 3 шт. | Текущий ремонт, капитальный ремонт | Ежегодно
Раз в 8 лет
|  |  | Авт. выкл. IC60N 16A | 10 шт. | Текущий ремонт, капитальный ремонт | Ежегодно
Раз в 8 лет
|  |  | Авт. выкл. IC60N 20A | 5 шт. | Текущий ремонт, капитальный ремонт | Ежегодно
Раз в 8 лет
|  |  | Кабельная линия 0,4кВ от ТСН до 1QF ВВГнг-LS 5x95 85м | 85м | Текущий ремонт, капитальный ремонт | Ежегодно
По мере необходимости, по результатам испытаний
|  |  | Кабельная линия 0,23кВ от 1QF1 до ШЦС ВВГнг-LS 3x2,5 15м | 15м | Текущий ремонт, капитальный ремонт | Ежегодно
По мере необходимости, по результатам испытаний
|  |  | Кабельная линия 0,23кВ от 1QF2 до шкаф связи 1ввод ВВГнг-LS 3x2,5 15м | 15м | Текущий ремонт, капитальный ремонт | Ежегодно
По мере необходимости, по результатам испытаний
|  |  | Кабельная линия 0,4кВ от 1QF3 до ЩР DQ1 ВВГнг-LS 5x10 75м | 75м | Текущий ремонт, капитальный ремонт | Ежегодно
По мере необходимости, по результатам испытаний
|  |  | Кабельная линия 0,23кВ от 1QF4 до АРМ ОВБ ВВГнг-LS 3x2,5 25м | 25м | Текущий ремонт, капитальный ремонт | Ежегодно
По мере необходимости, по результатам испытаний
|  |  | Кабельная линия 0,4кВ от 1QF5 до ЩУ5 ВВГнг-LS 5x2,5 15м | 15м | Текущий ремонт, капитальный ремонт | Ежегодно
По мере необходимости, по результатам испытаний
|  |  | Кабельная линия 0,4кВ от 1QF6 до ЩУ6 ВВГнг-LS 5x2,5 15м | 15м | Текущий ремонт, капитальный ремонт | Ежегодно
По мере необходимости, по результатам испытаний
|  |  | Кабельная линия 0,23кВ от 1QF7 до пит. преобр. уровня масла ВВГнг-LS 3x2,5 10м | 10м | Текущий ремонт, капитальный ремонт | Ежегодно
По мере необходимости, по результатам испытаний
|  |  | Кабельная линия 0,4кВ от 1QF8 до DP1 ВВГнг-LS 5x10 10м | 10м | Текущий ремонт, капитальный ремонт | Ежегодно
По мере необходимости, по результатам испытаний
|  |  | Кабельная линия 0,23кВ от 1QF9 до UZ1 ВВГнг-FRLS 3x2,5 25м | 25м | Текущий ремонт, капитальный ремонт | Ежегодно
По мере необходимости, по результатам испытаний
|  |  | Кабельная линия 0,4кВ от 1QF10 до DS1 ВВГнг-LS 5x2,5 15м | 15м | Текущий ремонт, капитальный ремонт | Ежегодно
По мере необходимости, по результатам испытаний
|  |  | Кабельная линия 0,23кВ от 1QF12 до ШВП-1 КРУ-35 ВВГнг-LS 3x2,5 30м | 30м | Текущий ремонт, капитальный ремонт | Ежегодно
По мере необходимости, по результатам испытаний
|  |  | Кабельная линия 0,4кВ от 1QF13 до ШОТ ввод1 ВВГнг-LS 5x2,5 15м | 15м | Текущий ремонт, капитальный ремонт | Ежегодно
По мере необходимости, по результатам испытаний
|  |  | Кабельная линия 0,4кВ от 1QF14 до ШУ РПН Т1 ВВГнг-LS 5x2,5 15м | 15м | Текущий ремонт, капитальный ремонт | Ежегодно
По мере необходимости, по результатам испытаний
|  |  | Кабельная линия 0,4кВ от 1QF15 до ШД Т2 рез. ввод ВВГнг-LS 5x2,5 50м | 50м | Текущий ремонт, капитальный ремонт | Ежегодно
По мере необходимости, по результатам испытаний
|  |  | Кабельная линия 0,4кВ от 1QF16 до ШД Т1 осн. ввод ВВГнг-LS 5x2,5 50м | 50м | Текущий ремонт, капитальный ремонт | Ежегодно
По мере необходимости, по результатам испытаний
|  |  | Кабельная линия 0,4кВ от ТСН до 2QF ВВГнг-LS 5x95 85м | 85м | Текущий ремонт, капитальный ремонт | Ежегодно
По мере необходимости, по результатам испытаний
|  |  | Кабельная линия 0,4кВ от 2QF1 до ШД Т1 рез. ввод ВВГнг-LS 5x2,5 50м | 50м | Текущий ремонт, капитальный ремонт | Ежегодно
По мере необходимости, по результатам испытаний
|  |  | Кабельная линия 0,4кВ от 2QF2 до ШД Т2 осн. ввод ВВГнг-LS 5x2,5 50м | 50м | Текущий ремонт, капитальный ремонт | Ежегодно
По мере необходимости, по результатам испытаний
|  |  | Кабельная линия 0,4кВ от 2QF3 до ШУ РПН Т2 ВВГнг-LS 5x2,5 15м | 15м | Текущий ремонт, капитальный ремонт | Ежегодно
По мере необходимости, по результатам испытаний
|  |  | Кабельная линия 0,4кВ от 2QF4 до ST1 ВВГнг-LS 5x10 10м | 10м | Текущий ремонт, капитальный ремонт | Ежегодно
По мере необходимости, по результатам испытаний
|  |  | Кабельная линия 0,4кВ от 2QF5 до ШОТ ввод 2 ВВГнг-LS 5x2,5 15м | 15м | Текущий ремонт, капитальный ремонт | Ежегодно
По мере необходимости, по результатам испытаний
|  |  | Кабельная линия 0,4кВ от 2QF6 до DC1 ВВГнг-LS 5x10 10м | 10м | Текущий ремонт, капитальный ремонт | Ежегодно
По мере необходимости, по результатам испытаний
|  |  | Кабельная линия 0,23кВ от 2QF7 до ШВП-2 КРУ-35 ВВГнг-LS 3x2,5 30м | 30м | Текущий ремонт, капитальный ремонт | Ежегодно
По мере необходимости, по результатам испытаний
|  |  | Кабельная линия 0,4кВ от 2QF8 до БАО ВВГнг-LS 5x4 10м | 10м | Текущий ремонт, капитальный ремонт | Ежегодно
По мере необходимости, по результатам испытаний
|  |  | Кабельная линия 0,23кВ от 2QF9 до DY1 ВБбШвнг-LS 3x6 40м | 40м | Текущий ремонт, капитальный ремонт | Ежегодно
По мере необходимости, по результатам испытаний
|  |  | Кабельная линия 0,4кВ от 2QF10 до DS2 ВВГнг-LS 5x2,5 30м | 30м | Текущий ремонт, капитальный ремонт | Ежегодно
По мере необходимости, по результатам испытаний
|  |  | Кабельная линия 0,23кВ от 2QF11 до шкаф АСУ ВВГнг-LS 3x2,5 15м | 15м | Текущий ремонт, капитальный ремонт | Ежегодно
По мере необходимости, по результатам испытаний
|  |  | Кабельная линия 0,23кВ от 2QF12 до UZ2 ВВГнг-FRLS 3x2,5 25м | 25м | Текущий ремонт, капитальный ремонт | Ежегодно
По мере необходимости, по результатам испытаний
|  |  | Кабельная линия 0,4кВ от 2QF13 до ШУ7 ВВГнг-LS 5x2,5 15м | 15м | Текущий ремонт, капитальный ремонт | Ежегодно
По мере необходимости, по результатам испытаний
|  |  | Кабельная линия 0,4кВ от 2QF14 до ШУ8 ВВГнг-LS 5x2,5 30м | 30м | Текущий ремонт, капитальный ремонт | Ежегодно
По мере необходимости, по результатам испытаний
|  |  | Кабельная линия 0,23кВ от 2QF15 до шкаф связи 2ввод ВВГнг-LS 3x2,5 15м | 15м | Текущий ремонт, капитальный ремонт | Ежегодно
По мере необходимости, по результатам испытаний
|  |  | Кабельная линия 0,23кВ от 2QF16 до DY2 ВБбШвнг-LS 3x6 70м | 70м | Текущий ремонт, капитальный ремонт | Ежегодно
По мере необходимости, по результатам испытаний
|  | Распределительный щит DS1 | Дифференциальный выключатель iilD 25A/300 | 1шт. | Текущий ремонт, капитальный ремонт | Ежегодно | 1шт.
Раз в 8 лет
|  |  | Авт. выкл. С60N6C 6A | 4 шт. | Текущий ремонт, капитальный ремонт | Ежегодно
Раз в 8 лет
|  |  | Дифференциальный выключатель DPN N B16A/30 | 1шт. | Текущий ремонт, капитальный ремонт | Ежегодно
Раз в 8 лет
|  |  | Кабельная линия 0,23кВ от QF1 до кабельные сооружения оси 1-1/2 ВВГнг LS 2x2,5 35м, ВВГнг LS 3x2,5 35м | 35м | Текущий ремонт, капитальный ремонт | Ежегодно
По мере необходимости, по результатам испытаний
|  |  | Кабельная линия 0,23кВ от QF2 до кабельные сооружения оси 1-1/2 (коридор) ВВГнг LS 2x2,5 30м, ВВГнг LS 3x2,5 30м | 30м | Текущий ремонт, капитальный ремонт | Ежегодно
По мере необходимости, по результатам испытаний
|  |  | Кабельная линия 0,23кВ от QF2 до кабельные сооружения оси 1-1/2 (коридор) ВВГнг LS 2x2,5 30м, ВВГнг LS 3x2,5 30м | 30м | Текущий ремонт, капитальный ремонт | Ежегодно
По мере необходимости, по результатам испытаний
|  |  | Кабельная линия 0,23кВ от QF3 до кабельные сооружения оси 1/2-1 ВВГнг LS 2x2,5 30м, ВВГнг LS 3x2,5 60м | 60м | Текущий ремонт, капитальный ремонт | Ежегодно
По мере необходимости, по результатам испытаний
|  |  | Кабельная линия 0,23кВ от QF4 до розеточная сеть ВВГнг LS 3x2,5 25м | 25м | Текущий ремонт, капитальный ремонт | Ежегодно
По мере необходимости, по результатам испытаний
|  | Распределительный щит DS2 | Дифференциальный выключатель iilD 25A/300 | 1шт. | Текущий ремонт, капитальный ремонт | Ежегодно | 1шт.
Раз в 8 лет
|  |  | Авт. выкл. С60N6C 6A | 5шт. | Текущий ремонт, капитальный ремонт | Ежегодно
Раз в 8 лет
|  |  | Дифференциальный выключатель DPN N B16A/30 | 2шт. | Текущий ремонт, капитальный ремонт | Ежегодно
Раз в 8 лет
|  |  | Кабельная линия 0,23кВ от QF1 до помещение ОПУ, ОВБ, санузел ВВГнг LS 2x2,5 20м, ВВГнг LS 3x2,5 45м | 65м | Текущий ремонт, капитальный ремонт | Ежегодно
По мере необходимости, по результатам испытаний
|  |  | Кабельная линия 0,23кВ от QF2 до коридор ВВГнг LS 2x2,5 30м, ВВГнг LS 3x2,5 30м | 60м | Текущий ремонт, капитальный ремонт | Ежегодно
По мере необходимости, по результатам испытаний
|  |  | Кабельная линия 0,23кВ от QF3 до РУ-35кВ ВВГнг LS 2x2,5 30м, ВВГнг LS 3x2,5 60м | 90м | Текущий ремонт, капитальный ремонт | Ежегодно
По мере необходимости, по результатам испытаний
|  |  | Кабельная линия 0,23кВ от QF4 до розеточная сеть 220В ВВГнг LS 3x2,5 50м | 50м | Текущий ремонт, капитальный ремонт | Ежегодно
По мере необходимости, по результатам испытаний
|  |  | Кабельная линия 0,23кВ от QF5 до розеточная сеть 12В ВВГнг LS 3x2,5 50м | 50м | Текущий ремонт, капитальный ремонт | Ежегодно
По мере необходимости, по результатам испытаний
|  | Распределительный щит DХ1 | Дифееренциальный выключатель OT25F3 25A | 1шт. | Текущий ремонт, капитальный ремонт | Ежегодно | 1шт.
Раз в 8 лет
|  |  | Авт. выкл. S282-UCB 6A | 3шт. | Текущий ремонт, капитальный ремонт | Ежегодно
Раз в 8 лет
|  |  | Кабельная линия 0,23кВ от QF1 до ЗРУ-35кВ 1 этаж ВВГнг FRLS 3x2,5 70м, ВВГнг FRLS 4x2,5 40м | 110м | Текущий ремонт, капитальный ремонт | Ежегодно
По мере необходимости, по результатам испытаний
|  |  | Кабельная линия 0,23кВ от QF2 до ЗРУ-35кВ 2 этаж ВВГнг FRLS 3x2,5 70м, ВВГнг FRLS 4x2,5 40м | 110м | Текущий ремонт, капитальный ремонт | Ежегодно
По мере необходимости, по результатам испытаний
|  | Распределительный щит DQ1 | Авт. выкл. SW 63A | 1шт. | Текущий ремонт, капитальный ремонт | Ежегодно | 1шт.
Раз в 8 лет
|  |  | Авт. выкл. IC60N 16A | 5шт. | Текущий ремонт, капитальный ремонт | Ежегодно
Раз в 8 лет
|  |  | Авт. выкл. IC60N 6A | 6шт. | Текущий ремонт, капитальный ремонт | Ежегодно
Раз в 8 лет
|  |  | Авт. выкл. IC60N 25A | 3шт. | Текущий ремонт, капитальный ремонт | Ежегодно
Раз в 8 лет
|  |  | Кабельная линия 0,4кВ ВВГнг-LS 5x2,5 от 1QF1 до DS3 5м | 5м | Текущий ремонт, капитальный ремонт | Ежегодно
По мере необходимости, по результатам испытаний
|  |  | Кабельная линия 0,23кВ ВВГнг-LS 3x4 от 1QF2 до отопление ЗРУ-10,гр.8 25м | 25м | Текущий ремонт, капитальный ремонт | Ежегодно
По мере необходимости, по результатам испытаний
|  |  | Кабельная линия 0,4кВ ВВГнг-LS 5x2,5 от 1QF3 до ЩУ2 30м | 30м | Текущий ремонт, капитальный ремонт | Ежегодно
По мере необходимости, по результатам испытаний
|  |  | Кабельная линия 0,4кВ ВВГнг-LS 5x2,5 от 1QF4 до ЩУ3 30м | 30м | Текущий ремонт, капитальный ремонт | Ежегодно
По мере необходимости, по результатам испытаний
|  |  | Кабельная линия 0,23кВ ВВГнг-LS 3x4 от 1QF5 до отопление ЗРУ-10,гр.9 30м | 30м | Текущий ремонт, капитальный ремонт | Ежегодно
По мере необходимости, по результатам испытаний
|  |  | Кабельная линия 0,23кВ ВВГнг-LS 3x2,5 от 1QF6 до ШВП-1 КРУ-10 30м | 30м | Текущий ремонт, капитальный ремонт | Ежегодно
По мере необходимости, по результатам испытаний
|  |  | Кабельная линия 0,4кВ ВВГнг-LS 5x2,5 от 1QF7 до DS4 5м | 5м | Текущий ремонт, капитальный ремонт | Ежегодно
По мере необходимости, по результатам испытаний
|  |  | Кабельная линия 0,23кВ ВВГнг-LS 3x4 от 1QF8 до отопление ЗРУ-10,гр.6 30м | 30м | Текущий ремонт, капитальный ремонт | Ежегодно
По мере необходимости, по результатам испытаний
|  |  | Кабельная линия 0,4кВ ВВГнг-LS 5x2,5 от 1QF9 до ЩУ1 5м | 5м | Текущий ремонт, капитальный ремонт | Ежегодно
По мере необходимости, по результатам испытаний
|  |  | Кабельная линия 0,4кВ ВВГнг-LS 5x2,5 от 1QF10 до ЩУ4 5м | 5м | Текущий ремонт, капитальный ремонт | Ежегодно
По мере необходимости, по результатам испытаний
|  |  | Кабельная линия 0,23кВ ВВГнг-LS 3x2,5 от 1QF11 до ШВП-2 КРУ-10 5м | 5м | Текущий ремонт, капитальный ремонт | Ежегодно
По мере необходимости, по результатам испытаний
|  |  | Кабельная линия 0,23кВ ВВГнг-LS 3x4 от 1QF12 до отопление ЗРУ-10,гр.7 30м | 30м | Текущий ремонт, капитальный ремонт | Ежегодно
По мере необходимости, по результатам испытаний
|  | Распределительный щит ST1 | Авт. выкл. SW 63A | 1шт. | Текущий ремонт, капитальный ремонт | Ежегодно | 1шт.
Раз в 8 лет
|  |  | Авт. выкл. IC60N 10A | 2шт. | Текущий ремонт, капитальный ремонт | Ежегодно
Раз в 8 лет
|  |  | Авт. выкл. IC60N 13A | 2шт. | Текущий ремонт, капитальный ремонт | Ежегодно
Раз в 8 лет
|  |  | Авт. выкл. IC60N 20A | 1шт. | Текущий ремонт, капитальный ремонт | Ежегодно
Раз в 8 лет
|  |  | Кабельная линия 0,23кВ ВВГнг-LS 3x2,5 от QF1 до отопление ЗРУ-35, гр.1 25м | 25м | Текущий ремонт, капитальный ремонт | Ежегодно
По мере необходимости, по результатам испытаний
|  |  | Кабельная линия 0,23кВ ВВГнг-LS 3x2,5 от QF2 до отопление ЗРУ-35, гр.2 30м | 30м | Текущий ремонт, капитальный ремонт | Ежегодно
По мере необходимости, по результатам испытаний
|  |  | Кабельная линия 0,23кВ ВВГнг-LS 3x2,5 от QF3 до отопление ЗРУ-35, гр.3 25м | 25м | Текущий ремонт, капитальный ремонт | Ежегодно
По мере необходимости, по результатам испытаний
|  |  | Кабельная линия 0,4кВ ВВГнг-LS 5x2,5 от QF4 до отопление ЗРУ-35, гр.4 40м | 40м | Текущий ремонт, капитальный ремонт | Ежегодно
По мере необходимости, по результатам испытаний
|  |  | Кабельная линия 0,4кВ ВВГнг-LS 5x2,5 от QF5 до отопление ЗРУ-35, гр.5 65м | 65м | Текущий ремонт, капитальный ремонт | Ежегодно
По мере необходимости, по результатам испытаний
|  |  | Кабельная линия 0,4кВ ВВГнг-LS 5x10 от DP1 до DP2 40м | 40м | Текущий ремонт, капитальный ремонт | Ежегодно
По мере необходимости, по результатам испытаний
|  |  | Кабельная линия 0,4кВ ВВГнг-LS 5x10 от DC1 до DC2 45м | 45м | Текущий ремонт, капитальный ремонт | Ежегодно
По мере необходимости, по результатам испытаний
|  |  | Кабельная линия 0,4кВ ВВГнг-LS 5x4 от БАО до DХ1 20м | 20м | Текущий ремонт, капитальный ремонт | Ежегодно
По мере необходимости, по результатам испытаний
|  |  | Кабельная линия 0,4кВ ВВГнг-LS 5x4 от БАО до DХ2 65м | 65м | Текущий ремонт, капитальный ремонт | Ежегодно
По мере необходимости, по результатам испытаний
2 | ОРУ-35 | Трансформатор ТРДНС 35/10 | 35/10кВ | 2шт. | Текущий ремонт, капитальный ремонт | Ежегодно | 2шт.
Раз в 8 лет
|  |  | Шкаф охлаждения трансформатора | 2шт. | Текущий ремонт, капитальный ремонт | Ежегодно
По мере необходимости, по результатам испытаний
|  |  | Привод РПН | 2шт. | Текущий ремонт, капитальный ремонт | Ежегодно
Раз в 8 лет
|  | Разъединитель РГП.1б-35 | 35кВ | 2шт. | Текущий ремонт, капитальный ремонт | Ежегодно
Раз в 8 лет
|  | Ограничитель напряжения ОПН-РК-35 | 35кВ | 2шт. | Текущий ремонт, капитальный ремонт | Ежегодно
Раз в 8 лет
|  | Разъединитель РР-35 | 35кВ | 2шт. | Текущий ремонт, капитальный ремонт | Ежегодно
Раз в 8 лет
|  | Ограничитель напряжения ОПН-РВ-10 | 10кВ | 2шт. | Текущий ремонт, капитальный ремонт | Ежегодно
Раз в 8 лет
|  | Шинный мост | 10кВ | 2шт. | Текущий ремонт, капитальный ремонт | Ежегодно
Раз в 8 лет
|  | Привода заземляющих устройств и разъединителей | 35кВ | 4шт. | Текущий ремонт, капитальный ремонт | Ежегодно
Раз в 8 лет
3 | КРУ-10 | Выключатель вакуумный | Выключатель 10кВ | 1шт. | Текущий ремонт, капитальный ремонт | Ежегодно | 19
|  | Evolis 10кВ |  |  |  | Раз в 8 лет
|  |  | МПРЗА Sepam | 1шт. | Текущий ремонт, капитальный ремонт | Ежегодно
Раз в 8 лет
|  | Секционный разъединитель | 10кВ | 1шт. | Текущий ремонт, капитальный ремонт | Ежегодно | 1
Раз в 8 лет
|  | Трансформатор напряжения | Трансформатор 10кВ | 2шт. | Текущий ремонт, капитальный ремонт | Ежегодно | 4
Раз в 8 лет
|  |  | МПРЗА Sepam | 2шт. | Текущий ремонт, капитальный ремонт | Ежегодно
По мере необходимости, по результатам испытаний
|  | Трансформатор собственных нужд | ТСЛ 160/10 | 2шт. | Текущий ремонт, капитальный ремонт | Ежегодно | 2
По мере необходимости, по результатам испытаний
|  | Высокорезистивное заземление нейтрали | 10кВ | 2шт. | Текущий ремонт, капитальный ремонт | Ежегодно | 2
Раз в 8 лет
|  | Сборные шины | 10кВ | 2шт. | Текущий ремонт, капитальный ремонт | Ежегодно | 2
Раз в 8 лет
|  | Шинный мост | 10кВ | 1шт. | Текущий ремонт, капитальный ремонт | Ежегодно | 1
Раз в 8 лет
|  | Распределительный щит DS3 | Дифференциальный выключатель iLD 25A | 1шт. | Текущий ремонт, капитальный ремонт | Ежегодно | 1
Раз в 8 лет
|  |  | Aвтоматический выключатель Авт. выкл. IC60N 6A | 4шт. | Текущий ремонт, капитальный ремонт | Ежегодно
Раз в 8 лет
|  |  | Кабельная линия 0,23кВ ВВГнг-LS 2x2,5 15м, ВВГнг-LS 3x2,5 30м от QF1 до освещение каб. сооруж. 1 секции | 45м | Текущий ремонт, капитальный ремонт | Ежегодно
По мере необходимости, по результатам испытаний
|  |  | Кабельная линия 0,23кВ ВВГнг-LS 2x2,5 15м, ВВГнг-LS 3x2,5 40м от QF1 до освещение каб. сооруж. 2 секции | 55м | Текущий ремонт, капитальный ремонт | Ежегодно
По мере необходимости, по результатам испытаний
|  | Распределительный щит DX2 | Дифференциальный выключатель OT25F3 25A | 1шт. | Текущий ремонт, капитальный ремонт | Ежегодно | 1
Раз в 8 лет
|  |  | Авт. выкл. S282-UCB 6A | 3шт. | Текущий ремонт, капитальный ремонт | Ежегодно
Раз в 8 лет
|  |  | Кабельная линия 0,23кВ ВВГнг-FRLS 3x2,5 70м, ВВГнг-FRLS 4x2,5 40м от QF1 до ЗРУ-10кВ 1этаж | 110м | Текущий ремонт, капитальный ремонт | Ежегодно
По мере необходимости, по результатам испытаний
|  |  | Кабельная линия 0,23кВ ВВГнг-FRLS 3x2,5 70м, ВВГнг-FRLS 4x2,5 40м от QF2 до ЗРУ-10кВ 2этаж | 110м | Текущий ремонт, капитальный ремонт | Ежегодно
По мере необходимости, по результатам испытаний
|  | Распределительный щит DS4 | Дифференциальный выключатель iLD 25A | 1шт. | Текущий ремонт, капитальный ремонт | Ежегодно | 1
Раз в 8 лет
|  |  | Aвтоматический выключатель Авт. выкл. IC60N 6A | 2шт. | Текущий ремонт, капитальный ремонт | Ежегодно
Раз в 8 лет
|  |  | Aвтоматический выключатель Авт. выкл. IC60N 16A | 2шт. | Текущий ремонт, капитальный ремонт | Ежегодно
Раз в 8 лет
|  |  | Дифференциальный выключатель DPN N B16A/30 | 2шт. | Текущий ремонт, капитальный ремонт | Ежегодно
Раз в 8 лет
|  |  | Кабельная линия 0,23кВ ВВГнг-LS 2x2,5 15м, ВВГнг-LS 3x2,5 30м от QF1 до помещение РУ-10 1секция | 45м | Текущий ремонт, капитальный ремонт | Ежегодно
По мере необходимости, по результатам испытаний
|  |  | Кабельная линия 0,23кВ ВВГнг-LS 2x2,5 15м, ВВГнг-LS 3x2,5 30м от QF1 до помещение РУ-10 2секция | 45м | Текущий ремонт, капитальный ремонт | Ежегодно
По мере необходимости, по результатам испытаний
|  |  | Кабельная линия 0,23кВ ВВГнг-LS 3x2,5 50м от QF4 до розеточная сеть 220В | 50м | Текущий ремонт, капитальный ремонт | Ежегодно
По мере необходимости, по результатам испытаний
|  |  | Кабельная линия 0,23кВ ВВГнг-LS 3x2,5 50м от QF5 до розеточная сеть 12В | 50м | Текущий ремонт, капитальный ремонт | Ежегодно
По мере необходимости, по результатам испытаний
|  |  | КЛ 10кВ ПвВнг 2х3x(1х500/50) от Т-1 до яч.308 20м | 20м | Текущий ремонт, капитальный ремонт | Ежегодно
По мере необходимости, по результатам испытаний
|  |  | КЛ 10кВ ПвВнг 2х3x(1х500/50) от Т-2 до яч.408 20м | 20м | Текущий ремонт, капитальный ремонт | Ежегодно
По мере необходимости, по результатам испытаний
|  |  | КЛ 10кВ ПвВнг-LS 3x50/25 от яч. 310 до ТСН-1 12м | 12м | Текущий ремонт, капитальный ремонт | Ежегодно
По мере необходимости, по результатам испытаний
|  |  | КЛ 10кВ ПвВнг-LS 3x50/25 от яч. 309 до ВРЗН-1 12м | 12м | Текущий ремонт, капитальный ремонт | Ежегодно
По мере необходимости, по результатам испытаний
|  |  | КЛ 10кВ AПвВнг-LS 3x(1x95/25) от яч. 307 до Т9 ТП1 400м | 400м | Текущий ремонт, капитальный ремонт | Ежегодно
По мере необходимости, по результатам испытаний
|  |  | КЛ 10кВ AПвВнг-LS 3x(1x95/25) от яч. 306 до Т7 ТП1 400м | 400м | Текущий ремонт, капитальный ремонт | Ежегодно
По мере необходимости, по результатам испытаний
|  |  | КЛ 10кВ AПвВнг-LS 3x(1x95/25) от яч. 305 до Т5 ТП1 400м | 400м | Текущий ремонт, капитальный ремонт | Ежегодно
По мере необходимости, по результатам испытаний
|  |  | КЛ 10кВ AПвВнг-LS 3x(1x95/25) от яч. 304 до Т3 ТП2 330м | 330м | Текущий ремонт, капитальный ремонт | Ежегодно
По мере необходимости, по результатам испытаний
|  |  | КЛ 10кВ AПвВнг-LS 3x(1x95/25) от яч. 303 до Т1 ТП2 330м | 330м | Текущий ремонт, капитальный ремонт | Ежегодно
По мере необходимости, по результатам испытаний
|  |  | КЛ 10кВ AПвВнг-LS 3x(1x95/25) от яч. 403 до Т4 ТП2 330м | 330м | Текущий ремонт, капитальный ремонт | Ежегодно
По мере необходимости, по результатам испытаний
|  |  | КЛ 10кВ AПвВнг-LS 3x(1x95/25) от яч. 404 до Т2 ТП2 330м | 330м | Текущий ремонт, капитальный ремонт | Ежегодно
По мере необходимости, по результатам испытаний
|  |  | КЛ 10кВ AПвВнг-LS 3x(1x95/25) от яч. 405 до Т6 ТП1 400м | 400м | Текущий ремонт, капитальный ремонт | Ежегодно
По мере необходимости, по результатам испытаний
|  |  | КЛ 10кВ AПвВнг-LS 3x(1x95/25) от яч. 406 до Т8 ТП1 400м | 400м | Текущий ремонт, капитальный ремонт | Ежегодно
По мере необходимости, по результатам испытаний
|  |  | КЛ 10кВ AПвВнг-LS 3x(1x95/25) от яч. 407 до Т10 ТП1 400м | 400м | Текущий ремонт, капитальный ремонт | Ежегодно
По мере необходимости, по результатам испытаний
|  |  | КЛ 10кВ ПвВнг-LS (3x50/25) от яч. 409 до ВРЗН-2 12м | 12м | Текущий ремонт, капитальный ремонт | Ежегодно
По мере необходимости, по результатам испытаний
4 | ТП-1 | Трансформатор Trihal | 10/0,4кВ | 8шт. | Текущий ремонт, капитальный ремонт | Ежегодно
По мере необходимости, по результатам испытаний
|  | Выключатель нагрузки RM-6 | 10кВ | 8шт. | Текущий ремонт, капитальный ремонт | Ежегодно
По мере необходимости, по результатам испытаний
|  | Конденсаторная установка | VarSet 1200кВар | 6шт. | Текущий ремонт, капитальный ремонт | Ежегодно
Раз в 8 лет
|  | КЛ-10кВ АПвВнг 3х(1х95/25) от RM6-5 до Т-5 10/0,4кВ 15м | 10кВ | 15м | Текущий ремонт, капитальный ремонт | Ежегодно
По мере необходимости, по результатам испытаний
|  | КЛ-10кВ АПвВнг 3х(1х95/25) от RM6-6 до Т-6 10/0,4кВ 25м | 10кВ | 25м | Текущий ремонт, капитальный ремонт | Ежегодно
По мере необходимости, по результатам испытаний
|  | КЛ-10кВ АПвВнг 3х(1х95/25) от RM6-7 до Т-7 10/0,4кВ 25м | 10кВ | 25м | Текущий ремонт, капитальный ремонт | Ежегодно
По мере необходимости, по результатам испытаний
|  | КЛ-10кВ АПвВнг 3х(1х95/25) от RM6-8 до Т-8 10/0,4кВ 35м | 10кВ | 35м | Текущий ремонт, капитальный ремонт | Ежегодно
По мере необходимости, по результатам испытаний
|  | КЛ-10кВ АПвВнг 3х(1х95/25) от RM6-9 до Т-9 10/0,4кВ 35м | 10кВ | 35м | Текущий ремонт, капитальный ремонт | Ежегодно
По мере необходимости, по результатам испытаний
|  | КЛ-10кВ АПвВнг 3х(1х95/25) от RM6-10 до Т-10 10/0,4кВ 40м | 10кВ | 40м | Текущий ремонт, капитальный ремонт | Ежегодно
По мере необходимости, по результатам испытаний
|  | КЛ 10кВ ПвВнг-LS 3x50/25) от яч. 410 до ТСН-2 12м | 10кВ | 12м | Текущий ремонт, капитальный ремонт | Ежегодно
По мере необходимости, по результатам испытаний
|  | Главный распределительный щит ГРЩ-5 | Авт. выкл. с МПРЗА Micrologic 4000А | 1шт. | Текущий ремонт, капитальный ремонт | Ежегодно | 1шт.
Раз в 8 лет
|  |  | Авт. выкл. с МПРЗА Micrologic 2500A | 1шт. | Текущий ремонт, капитальный ремонт | Ежегодно
Раз в 8 лет
|  |  | Авт. выкл. с МПРЗА Micrologic 1600A | 1шт. | Текущий ремонт, капитальный ремонт | Ежегодно
Раз в 8 лет
|  |  | Авт. выкл. с МПРЗА Micrologic 630A | 4шт. | Текущий ремонт, капитальный ремонт | Ежегодно
Раз в 8 лет
|  |  | Авт. выкл. с МПРЗА Micrologic 400A | 1шт. | Текущий ремонт, капитальный ремонт | Ежегодно
Раз в 8 лет
|  |  | Авт. выкл. с МПРЗА Micrologic 160A | 1шт. | Текущий ремонт, капитальный ремонт | Ежегодно
Раз в 8 лет
|  |  | Авт. выкл. с МПРЗА Micrologic 100A | 1шт. | Текущий ремонт, капитальный ремонт | Ежегодно
Раз в 8 лет
|  |  | Авт. выкл. с МПРЗА Micrologic 40A | 1шт. | Текущий ремонт, капитальный ремонт | Ежегодно
Раз в 8 лет
|  |  | Сборные шины 0,4кВ | 1шт. | Текущий ремонт, капитальный ремонт | Ежегодно
Раз в 8 лет
|  |  | Шинопровод КТА-40 | 1шт. | Текущий ремонт, капитальный ремонт | Ежегодно
Раз в 8 лет
|  |  | Шинопровод КТА-16 до насосной холодоснабжения | 1шт. | Текущий ремонт, капитальный ремонт | Ежегодно
Раз в 8 лет
|  |  | Разъединитель-предохранитель TeSyS-3P | 1шт. | Текущий ремонт, капитальный ремонт | Ежегодно
|  |  | 100 А |  |  | Раз в 8 лет
|  |  | КЛ-0,4кВ ПвПГнг-HF 5(1х240) до ВРУ-2 (АББ) | 29м | Текущий ремонт, капитальный ремонт | Ежегодно
По мере необходимости, по результатам испытаний
|  |  | КЛ-0,4кВ ПвПГнг-HF 5(1х240) до УКРМ-5 | 140м | Текущий ремонт, капитальный ремонт | Ежегодно
По мере необходимости, по результатам испытаний
|  |  | КЛ-0,4кВ ПвПГнг-HF 5(1х185) до ЩОМ-2 | 41м | Текущий ремонт, капитальный ремонт | Ежегодно
По мере необходимости, по результатам испытаний
|  |  | КЛ-0,4кВ ПвПГнг-HF 5(1х150) до ЩР-8 | 115м | Текущий ремонт, капитальный ремонт | Ежегодно
По мере необходимости, по результатам испытаний
|  |  | КЛ 0,4 кВ ПВПГнг,2x(5x150) до ПР-4 | 55м | Текущий ремонт, капитальный ремонт | Ежегодно
По мере необходимости, по результатам испытаний
|  |  | КЛ-0,4кВ ПвПГнг-HF 5(1х150) до ВРУ-1 (АББ) | 96м | Текущий ремонт, капитальный ремонт | Ежегодно
По мере необходимости, по результатам испытаний
|  |  | КЛ-0,4кВ ПвПГнг-HF 5(1х150) до ПУ (9.1-9.4) | 34м | Текущий ремонт, капитальный ремонт | Ежегодно
По мере необходимости, по результатам испытаний
|  |  | КЛ-0,4кВ ПвПГнг-HF 5(1х150) от ПУ (7.1-7.4) | 52м | Текущий ремонт, капитальный ремонт | Ежегодно
По мере необходимости, по результатам испытаний
|  |  | КЛ-0,4кВ ПвПГнг-HF 5х95 до ЩОМА-2 | 38м | Текущий ремонт, капитальный ремонт | Ежегодно
По мере необходимости, по результатам испытаний
|  |  | КЛ-0,4кВ ВВГнг-LS 5х25 до ВРУ (ХС) | 240м | Текущий ремонт, капитальный ремонт | Ежегодно
По мере необходимости, по результатам испытаний
|  |  | Оборудование вторичных цепей, приборы измерительные, цепи управления | 3шт. | Текущий ремонт, капитальный ремонт | Ежегодно
Раз в 8 лет
|  | Главный распределительный щит ГРЩ-6 | Авт. выкл. с МПРЗА Micrologic 4000А | 1шт. | Текущий ремонт, капитальный ремонт | Ежегодно | 1шт.
Раз в 8 лет
|  |  | Авт. выкл. с МПРЗА Micrologic 2500A | 1шт. | Текущий ремонт, капитальный ремонт | Ежегодно
Раз в 8 лет
|  |  | Авт. выкл. с МПРЗА Micrologic 1600A | 1шт. | Текущий ремонт, капитальный ремонт | Ежегодно
Раз в 8 лет
|  |  | Авт. выкл. с МПРЗА Micrologic до 630A | 3шт. | Текущий ремонт, капитальный ремонт | Ежегодно
Раз в 8 лет
|  |  | Авт. выкл. с МПРЗА Micrologic до 400A | 2шт. | Текущий ремонт, капитальный ремонт | Ежегодно
Раз в 8 лет
|  |  | Авт. выкл. с МПРЗА Micrologic до 160A | 1шт. | Текущий ремонт, капитальный ремонт | Ежегодно
Раз в 8 лет
|  |  | Авт. выкл. с МПРЗА Micrologic до 40A | 1шт. | Текущий ремонт, капитальный ремонт | Ежегодно
Раз в 8 лет
|  |  | Сборные шины 0,4кВ | 1шт. | Текущий ремонт, капитальный ремонт | Ежегодно
Раз в 8 лет
|  |  | Шинопровод КТА-40 | 1шт. | Текущий ремонт, капитальный ремонт | Ежегодно
Раз в 8 лет
|  |  | Шинопровод КТА-16 до насосной холодоснабжения | 1шт. | Текущий ремонт, капитальный ремонт | Ежегодно
Раз в 8 лет
|  |  | Разъединитель-предохранитель TeSyS-3P | 1шт. | Текущий ремонт, капитальный ремонт | Ежегодно
|  |  | 100 А |  |  | Раз в 8 лет
|  |  | КЛ-0,4кВ ПвПГнг-HF 5х95 до ЩОМА-2 | 35м | Текущий ремонт, капитальный ремонт | Ежегодно
По мере необходимости, по результатам испытаний
|  |  | КЛ-0,4кВ ПвПГнг-HF 5(1х150) до ВРУ-1 (АББ) | 98м | Текущий ремонт, капитальный ремонт | Ежегодно
По мере необходимости, по результатам испытаний
|  |  | КЛ-0,4кВ ПвПГнг-HF 5х150 до ЩР-8 | 111м | Текущий ремонт, капитальный ремонт | Ежегодно
По мере необходимости, по результатам испытаний
|  |  | КЛ-0,4кВ ПвПГнг-HF 5(1х185) до ЩОМ-2 | 39м | Текущий ремонт, капитальный ремонт | Ежегодно
По мере необходимости, по результатам испытаний
|  |  | КЛ-0,4кВ ПвПГнг-HF 14(1х240) до УКРМ-6 | 15м | Текущий ремонт, капитальный ремонт | Ежегодно
По мере необходимости, по результатам испытаний
|  |  | КЛ-0,4кВ ПвПГнг-HF 5(1х240) до ВРУ-2 (АББ) | 25м | Текущий ремонт, капитальный ремонт | Ежегодно
По мере необходимости, по результатам испытаний
|  |  | КЛ-0,4кВ ПвПГнг-HF 2(5х150) от ПУ (8.1-8.4) | 23м | Текущий ремонт, капитальный ремонт | Ежегодно
По мере необходимости, по результатам испытаний
|  |  | КЛ-0,4кВ ПвПГнг-HF 5х25 до ВРУ(ХС) |  | Текущий ремонт, капитальный ремонт | Ежегодно
По мере необходимости, по результатам испытаний
|  |  | Оборудование вторичных цепей, приборы измерительные, цепи управления | 3шт. | Текущий ремонт, капитальный ремонт | Ежегодно
Раз в 8 лет
|  | Главный распределительный щит ГРЩ-7 | Авт. выкл. с МПРЗА Micrologic до 5500А | 6шт. | Текущий ремонт, капитальный ремонт | Ежегодно | 1шт.
Раз в 8 лет
|  |  | Авт. выкл. с МПРЗА Micrologic до 800A | 1шт. | Текущий ремонт, капитальный ремонт | Ежегодно
Раз в 8 лет
|  |  | Авт. выкл. с МПРЗА Micrologic до 600A | 2шт. | Текущий ремонт, капитальный ремонт | Ежегодно
Раз в 8 лет
|  |  | Сборные шины 0,4кВ | 1шт. | Текущий ремонт, капитальный ремонт | Ежегодно
Раз в 8 лет
|  |  | Шинопровод КТА-40 | 1шт. | Текущий ремонт, капитальный ремонт | Ежегодно
Раз в 8 лет
|  |  | Шинопровод КТА-32 | 2шт. | Текущий ремонт, капитальный ремонт | Ежегодно
Раз в 8 лет
|  |  | КЛ-0,4кВ ПвПГнг-HF 1х185 | 120м | Текущий ремонт, капитальный ремонт | Ежегодно
По мере необходимости, по результатам испытаний
|  |  | КЛ-0,4кВ ПвПГнг-HF 1х240 | 680м | Текущий ремонт, капитальный ремонт | Ежегодно
По мере необходимости, по результатам испытаний
|  |  | Оборудование вторичных цепей, приборы измерительные, цепи управления | 3шт. | Текущий ремонт, капитальный ремонт | Ежегодно
Раз в 8 лет
|  | Главный распределительный щит ГРЩ-8 | Авт. выкл. с МПРЗА Micrologic до 5500А | 5шт. | Текущий ремонт, капитальный ремонт | Ежегодно | 1шт.
Раз в 8 лет
|  |  | Авт. выкл. с МПРЗА Micrologic до 600A | 3шт. | Текущий ремонт, капитальный ремонт | Ежегодно
Раз в 8 лет
|  |  | Сборные шины 0,4кВ | 1шт. | Текущий ремонт, капитальный ремонт | Ежегодно
Раз в 8 лет
|  |  | Шинопровод КТА-40 | 1шт. | Текущий ремонт, капитальный ремонт | Ежегодно
Раз в 8 лет
|  |  | Шинопровод КТА-32 | 2шт. | Текущий ремонт, капитальный ремонт | Ежегодно
Раз в 8 лет
|  |  | КЛ-0,4кВ ПвПГнг-HF 1х185 | 120м | Текущий ремонт, капитальный ремонт | Ежегодно
По мере необходимости, по результатам испытаний
|  |  | КЛ-0,4кВ ПвПГнг-HF 1х240 | 680м | Текущий ремонт, капитальный ремонт | Ежегодно
По мере необходимости, по результатам испытаний
|  |  | КЛ 0,4 кВ ПВПГнг,2x(5x150), до ЩР-8 | 45м | Текущий ремонт, капитальный ремонт | Ежегодно
По мере необходимости, по результатам испытаний
|  |  | Оборудование вторичных цепей, приборы измерительные, цепи управления | 2шт. | Текущий ремонт, капитальный ремонт | Ежегодно
Раз в 8 лет
|  | Главный распределительный щит ГРЩ-9 | Авт. выкл. с МПРЗА Micrologic до 5500А | 3шт. | Текущий ремонт, капитальный ремонт | Ежегодно | 1шт.
Раз в 8 лет
|  |  | Авт. выкл. с МПРЗА Micrologic до 2000A | 6шт. | Текущий ремонт, капитальный ремонт | Ежегодно
Раз в 8 лет
|  |  | Авт. выкл. с МПРЗА Micrologic до 800A | 1шт. | Текущий ремонт, капитальный ремонт | Ежегодно
Раз в 8 лет
|  |  | Авт. выкл. с МПРЗА Micrologic до 600A | 5шт. | Текущий ремонт, капитальный ремонт | Ежегодно
Раз в 8 лет
|  |  | Сборные шины 0,4кВ | 1шт. | Текущий ремонт, капитальный ремонт | Ежегодно
Раз в 8 лет
|  |  | Шинопровод КТА-40 | 1шт. | Текущий ремонт, капитальный ремонт | Ежегодно
Раз в 8 лет
|  |  | Шинопровод КТА-12 | 5шт. | Текущий ремонт, капитальный ремонт | Ежегодно
Раз в 8 лет
|  |  | КЛ-0,4кВ ПвПГнг-HF 1х120 | 120м | Текущий ремонт, капитальный ремонт | Ежегодно
По мере необходимости, по результатам испытаний
|  |  | КЛ-0,4кВ ПвПГнг-HF 1х240 | 280м | Текущий ремонт, капитальный ремонт | Ежегодно
По мере необходимости, по результатам испытаний
|  |  | Оборудование вторичных цепей, приборы измерительные, цепи управления | 1шт. | Текущий ремонт, капитальный ремонт | Ежегодно
Раз в 8 лет
|  | Главный распределительный щит ГРЩ-10 | Авт. выкл. с МПРЗА Micrologic до 5500А | 2шт. | Текущий ремонт, капитальный ремонт | Ежегодно | 1шт.
Раз в 8 лет
|  |  | Авт. выкл. с МПРЗА Micrologic до 2000A | 6шт. | Текущий ремонт, капитальный ремонт | Ежегодно
Раз в 8 лет
|  |  | Авт. выкл. с МПРЗА Micrologic до 800A | 1шт. | Текущий ремонт, капитальный ремонт | Ежегодно
Раз в 8 лет
|  |  | Авт. выкл. с МПРЗА Micrologic до 600A | 2шт. | Текущий ремонт, капитальный ремонт | Ежегодно
Раз в 8 лет
|  |  | Сборные шины 0,4кВ | 1шт. | Текущий ремонт, капитальный ремонт | Ежегодно
Раз в 8 лет
|  |  | Шинопровод КТА-40 | 1шт. | Текущий ремонт, капитальный ремонт | Ежегодно
Раз в 8 лет
|  |  | Шинопровод КТА-12 | 3шт. | Текущий ремонт, капитальный ремонт | Ежегодно
Раз в 8 лет
|  |  | КЛ-0,4кВ ПвПГнг-HF 1х120 | 120м | Текущий ремонт, капитальный ремонт | Ежегодно
По мере необходимости, по результатам испытаний
|  |  | КЛ-0,4кВ ПвПГнг-HF9(1х240) | 165м | Текущий ремонт, капитальный ремонт | Ежегодно
По мере необходимости, по результатам испытаний
|  |  | Оборудование вторичных цепей, приборы измерительные, цепи управления | 1шт. | Текущий ремонт, капитальный ремонт | Ежегодно
Раз в 8 лет
|  | Главный распределительный щит ГРЩ-11 | Авт. выкл. с МПРЗА Micrologic 4000А | 1шт. | Текущий ремонт, капитальный ремонт | Ежегодно | 1шт.
Раз в 8 лет
|  |  | Авт. выкл. с МПРЗА Micrologic 2000A | 1шт. | Текущий ремонт, капитальный ремонт | Ежегодно
Раз в 8 лет
|  |  | Авт. выкл. с МПРЗА Micrologic 1250A | 1шт. | Текущий ремонт, капитальный ремонт | Ежегодно
Раз в 8 лет
|  |  | Авт. выкл. с МПРЗА Micrologic 1000A | 1шт. | Текущий ремонт, капитальный ремонт | Ежегодно
Раз в 8 лет
|  |  | Авт. выкл. с МПРЗА Micrologic 630A | 1шт. | Текущий ремонт, капитальный ремонт | Ежегодно
Раз в 8 лет
|  |  | Авт. выкл. с МПРЗА Micrologic 225A | 2шт. | Текущий ремонт, капитальный ремонт | Ежегодно
Раз в 8 лет
|  |  | Авт. выкл. с МПРЗА Micrologic 160A | 1шт. | Текущий ремонт, капитальный ремонт | Ежегодно
Раз в 8 лет
|  |  | Авт. выкл. с МПРЗА Micrologic 125A | 1шт. | Текущий ремонт, капитальный ремонт | Ежегодно
Раз в 8 лет
|  |  | Разъеденитель-предохранитель 100А | 1шт. | Текущий ремонт, капитальный ремонт | Ежегодно
Раз в 8 лет
|  |  | Сборные шины 0,4кВ | 1шт. | Текущий ремонт, капитальный ремонт | Ежегодно
Раз в 8 лет
|  |  | Шинопровод КТА-40 (4000 А) до Т11 | 1шт. | Текущий ремонт, капитальный ремонт | Ежегодно
Раз в 8 лет
|  |  | Шинопровод КТА-12 (1250 А) до KAI MT04 | 3шт. | Текущий ремонт, капитальный ремонт | Ежегодно
Раз в 8 лет
|  |  | КЛ-0,4кВ ПвПГнг-HF 2*(5х120) до ЩУ-1.6 | 170м | Текущий ремонт, капитальный ремонт | Ежегодно
По мере необходимости, по результатам испытаний
|  |  | КЛ-0,4кВ ПвПГнг-HF 10(1х185) до VonArdenne | 870м | Текущий ремонт, капитальный ремонт | Ежегодно
По мере необходимости, по результатам испытаний
|  |  | КЛ-0,4кВ ППГнг(А)-HF 9х(1х240) до ЩУ-1.5 | 2634м | Текущий ремонт, капитальный ремонт | Ежегодно
По мере необходимости, по результатам испытаний
|  |  | КЛ-0,4кВ ПвПГнг-HF 7(1х240) до KAI 1200 | 350м | Текущий ремонт, капитальный ремонт | Ежегодно
По мере необходимости, по результатам испытаний
|  |  | КЛ-0,4кВ ВВГнг-LS 5x95 до ЩВ 10.2 | 215м | Текущий ремонт, капитальный ремонт | Ежегодно
По мере необходимости, по результатам испытаний
|  |  | КЛ-0,4кВ ВВГнг-LS 5x35 до ЩР 1,4 | 135м | Текущий ремонт, капитальный ремонт | Ежегодно
По мере необходимости, по результатам испытаний
|  |  | КЛ-0,4кВ ВВГнг-LS 5x95 до ЩВ 10.3 | 220м | Текущий ремонт, капитальный ремонт | Ежегодно
По мере необходимости, по результатам испытаний
|  |  | Оборудование вторичных цепей, приборы измерительные, цепи управления | 14шт. | Текущий ремонт, капитальный ремонт | Ежегодно
Раз в 8 лет
|  | Главный распределительный щит ГРЩ-12 | Авт. выкл. с МПРЗА Micrologic 4000А | 1шт. | Текущий ремонт, капитальный ремонт | Ежегодно | 1шт.
Раз в 8 лет
|  |  | Авт. выкл. с МПРЗА Micrologic 2000A | 1шт. | Текущий ремонт, капитальный ремонт | Ежегодно
Раз в 8 лет
|  |  | Авт. выкл. с МПРЗА Micrologic 1250A | 1шт. | Текущий ремонт, капитальный ремонт | Ежегодно
Раз в 8 лет
|  |  | Авт. выкл. с МПРЗА Micrologic 630A | 1шт. | Текущий ремонт, капитальный ремонт | Ежегодно
Раз в 8 лет
|  |  | Авт. выкл. с МПРЗА Micrologic 400A | 1шт. | Текущий ремонт, капитальный ремонт | Ежегодно
Раз в 8 лет
|  |  | Авт. выкл. с МПРЗА Micrologic 250A | 3шт. | Текущий ремонт, капитальный ремонт | Ежегодно
Раз в 8 лет
|  |  | Авт. выкл. с МПРЗА Micrologic 160A | 2шт. | Текущий ремонт, капитальный ремонт | Ежегодно
Раз в 8 лет
|  |  | Авт. выкл. с МПРЗА Micrologic 100A | 1шт. | Текущий ремонт, капитальный ремонт | Ежегодно
Раз в 8 лет
|  |  | Сборные шины 0,4кВ | 1шт. | Текущий ремонт, капитальный ремонт | Ежегодно
Раз в 8 лет
|  |  | Шинопровод КТА-40 (4000А) до Т12 | 1шт. | Текущий ремонт, капитальный ремонт | Ежегодно
Раз в 8 лет
|  |  | Шинопровод КТА-20 (2000А) до ЩР-10 | 1шт. | Текущий ремонт, капитальный ремонт | Ежегодно
Раз в 8 лет
|  |  | Шинопровод КТА-12 до KAI MT05 | 3шт. | Текущий ремонт, капитальный ремонт | Ежегодно
Раз в 8 лет
|  |  | КЛ-0,4кВ ПвПГнг-HF 2(5х120) до ЩУ-1.7 | 185м | Текущий ремонт, капитальный ремонт | Ежегодно
По мере необходимости, по результатам испытаний
|  |  | КЛ-0,4кВ ПвПГнг-HF 1х240 | 350м | Текущий ремонт, капитальный ремонт | Ежегодно
По мере необходимости, по результатам испытаний
|  |  | КЛ-0,4кВ ПвПГнг-HF 5х95 до RENA | 135м | Текущий ремонт, капитальный ремонт | Ежегодно
По мере необходимости, по результатам испытаний
|  |  | КЛ-0,4кВ ПвПГнг-HF 5х95 до ДИ-вводы RENA | 140м | Текущий ремонт, капитальный ремонт | Ежегодно
По мере необходимости, по результатам испытаний
|  |  | КЛ-0,4кВ ВВГнг-LS 5x95 до ЩВ 10.4 | 230м | Текущий ремонт, капитальный ремонт | Ежегодно
По мере необходимости, по результатам испытаний
|  |  | КЛ-0,4кВ ВВГнг-LS 5x95 до ЩВ 10.5 | 235м | Текущий ремонт, капитальный ремонт | Ежегодно
По мере необходимости, по результатам испытаний
|  |  | КЛ-0,4кВ ВВГнг-LS 5x16 до Скруббер-2 ввод 2 | 100м | Текущий ремонт, капитальный ремонт | Ежегодно
По мере необходимости, по результатам испытаний
|  |  | Оборудование вторичных цепей, приборы измерительные, цепи управления | 7шт. | Текущий ремонт, капитальный ремонт | Ежегодно
Раз в 8 лет
|  | Щит магистрального освещения ЩОМ-2 | Авт. выкл. с МПРЗА Micrologic до 600A | 15шт. | Текущий ремонт, капитальный ремонт | Ежегодно | 1шт.
Раз в 8 лет
|  |  | КЛ-0,4кВ ВВГнг-LS 5x35 | 385м | Текущий ремонт, капитальный ремонт | Ежегодно
По мере необходимости, по результатам испытаний
|  |  | КЛ-0,4кВ ВВГнг-LS 5x6 | 260м | Текущий ремонт, капитальный ремонт | Ежегодно
По мере необходимости, по результатам испытаний
|  |  | КЛ-0,4кВ ВВГнг-LS 5x16 | 85м | Текущий ремонт, капитальный ремонт | Ежегодно
По мере необходимости, по результатам испытаний
|  |  | КЛ-0,4кВ ВВГнг-LS 5x25 | 100м | Текущий ремонт, капитальный ремонт | Ежегодно
По мере необходимости, по результатам испытаний
|  |  | КЛ-0,4кВ ВВГнг-LS 5x50 | 260м | Текущий ремонт, капитальный ремонт | Ежегодно
По мере необходимости, по результатам испытаний
|  |  | КЛ-0,4кВ ВВГнг-LS 5x4 | 240м | Текущий ремонт, капитальный ремонт | Ежегодно
По мере необходимости, по результатам испытаний
|  | Щит магистрального аварийного освещения ЩОМА-2 | Авт. выкл. с МПРЗА Micrologic до 600A | 14шт. | Текущий ремонт, капитальный ремонт | Ежегодно
Раз в 8 лет
|  |  | КЛ-0,4кВ ВВГнг-FRLS 5x10 | 640м | Текущий ремонт, капитальный ремонт | Ежегодно
По мере необходимости, по результатам испытаний
|  |  | КЛ-0,4кВ ВВГнг-FRLS 5x6 | 135м | Текущий ремонт, капитальный ремонт | Ежегодно
По мере необходимости, по результатам испытаний
|  |  | КЛ-0,4кВ ВВГнг-FRLS 5x4 | 490м | Текущий ремонт, капитальный ремонт | Ежегодно
По мере необходимости, по результатам испытаний
|  | Щит тепловой защиты трансформатора | Оборудование вторичных цепей, приборы измерительные | 1шт. | Текущий ремонт, капитальный ремонт | Ежегодно | 6шт.
Раз в 8 лет
|  | Щит собственных нужд ЩСН-1 | Авт. выкл. с МПРЗА Micrologic 40A | 2шт. | Текущий ремонт, капитальный ремонт | Ежегодно | 1шт.
Раз в 8 лет
|  |  | Авт. выкл. с Авт. выкл. IC60N 3Р 16A | 10шт. | Текущий ремонт, капитальный ремонт | Ежегодно
Раз в 8 лет
|  |  | КЛ-0,4кВ ВВГнг-LS 3x2,5 сЩСН1-1 до ЯТП-0,25 220/12 | 30м | Текущий ремонт, капитальный ремонт | Ежегодно
По мере необходимости, по результатам испытаний
|  |  | КЛ-0,4кВ ВВГнг-LS 3x2,5 сЩСН1-2 до розетки 220В | 4м | Текущий ремонт, капитальный ремонт | Ежегодно
По мере необходимости, по результатам испытаний
|  |  | КЛ-0,4кВ ВВГнг-LS 3x2,5 сЩСН1-3 до гр1. светильников | 20м | Текущий ремонт, капитальный ремонт | Ежегодно
По мере необходимости, по результатам испытаний
|  |  | КЛ-0,4кВ ВВГнг-LS 3x2,5 сЩСН1-4 до гр2. светильников | 22м | Текущий ремонт, капитальный ремонт | Ежегодно
По мере необходимости, по результатам испытаний
|  |  | КЛ-0,4кВ ВВГнг-LS 3x2,5 сЩСН1-5 до гр3. светильников | 30м | Текущий ремонт, капитальный ремонт | Ежегодно
По мере необходимости, по результатам испытаний
|  |  | КЛ-0,4кВ ВВГнг-LS 3x1,5 сЩСН1-6.1 пит. эл. привод. RM6-5 | 18м | Текущий ремонт, капитальный ремонт | Ежегодно
По мере необходимости, по результатам испытаний
|  |  | КЛ-0,4кВ ВВГнг-LS 3x1,5 сЩСН1-6.2 пит. эл. привод. RM6-6 | 20м | Текущий ремонт, капитальный ремонт | Ежегодно
По мере необходимости, по результатам испытаний
|  |  | КЛ-0,4кВ ВВГнг-LS 3x1,5 сЩСН1-6.3 пит. эл. привод. RM6-7 | 22м | Текущий ремонт, капитальный ремонт | Ежегодно
По мере необходимости, по результатам испытаний
|  |  | КЛ-0,4кВ ВВГнг-LS 3x1,5 сЩСН1-6.4 пит. эл. привод. RM6-8 | 24м | Текущий ремонт, капитальный ремонт | Ежегодно
По мере необходимости, по результатам испытаний
|  |  | КЛ-0,4кВ ВВГнг-LS 3x1,5 сЩСН1-6.5 пит. эл. привод. RM6-9 | 26м | Текущий ремонт, капитальный ремонт | Ежегодно
По мере необходимости, по результатам испытаний
|  |  | КЛ-0,4кВ ВВГнг-LS 3x1,5 сЩСН1-6.6 пит. эл. привод. RM6-10 | 28м | Текущий ремонт, капитальный ремонт | Ежегодно
По мере необходимости, по результатам испытаний
|  |  | КЛ-0,4кВ ВВГнг-LS 3x1,5 сЩСН1-6.7 пит. эл. привод. RM6-11 | 30м | Текущий ремонт, капитальный ремонт | Ежегодно
По мере необходимости, по результатам испытаний
|  |  | КЛ-0,4кВ ВВГнг-LS 3x1,5 сЩСН1-6.8 пит. эл. привод. RM6-12 | 32м | Текущий ремонт, капитальный ремонт | Ежегодно
По мере необходимости, по результатам испытаний
|  |  | КЛ-0,4кВ ВВГнг-LS 3x2,5 мЩСН1-7 до ЯТП-0,25 220/12В | 25м | Текущий ремонт, капитальный ремонт | Ежегодно
По мере необходимости, по результатам испытаний
|  |  | КЛ-0,4кВ ВВГнг-LS 3x2,5 мЩСН1-8 до розетки 220В №2 | 30м | Текущий ремонт, капитальный ремонт | Ежегодно
По мере необходимости, по результатам испытаний
|  |  | КЛ-0,4кВ ВВГнг-LS 3x2,5 мЩСН1-9 до свет. табло «Выход». | 4 | Текущий ремонт, капитальный ремонт | Ежегодно
По мере необходимости, по результатам испытаний
|  |  | КЛ-0,4кВ ВВГнг-LS 3x2,5 мЩСН1-10 до шкафа телемеханики №3 | 15м | Текущий ремонт, капитальный ремонт | Ежегодно
По мере необходимости, по результатам испытаний
|  |  | Сборные шины 0,4 кВ | 1шт. | Текущий ремонт, капитальный ремонт | Ежегодно
Раз в 8 лет
|  |  | Оборудование вторичных цепей, приборы измерительные, цепи управления, АВР | 3шт. | Текущий ремонт, капитальный ремонт | Ежегодно
Раз в 8 лет
5 | ТП-2 | Трансформатор Trihal | 10/0,4кВ | 4шт. | Текущий ремонт, капитальный ремонт | Ежегодно
Раз в 8 лет
|  | Выключатель нагрузки RM-6 | 10кВ | 4шт. | Текущий ремонт, капитальный ремонт | Ежегодно
По мере необходимости, по результатам испытаний
|  | Конденсаторная установка | Var Set 1200кВар | 4шт. | Текущий ремонт, капитальный ремонт | Ежегодно
Раз в 8 лет
|  | КЛ-10кВ АПвВнг 3х(1х95/25) от RM6-1 до Т-1 10/0,4кВ 20м | 10кВ | 20м | Текущий ремонт, капитальный ремонт | Ежегодно
Раз в 8 лет
|  | КЛ-10кВ АПвВнг 3х(1х95/25) от RM6-2 до Т-2 10/0,4кВ 20м | 10кВ | 20м | Текущий ремонт, капитальный ремонт | Ежегодно
Раз в 8 лет
|  | КЛ-10кВ АПвВнг 3х(1х95/25) от RM6-3 до Т-3 10/0,4кВ 30м | 10кВ | 30м | Текущий ремонт, капитальный ремонт | Ежегодно
Раз в 8 лет
|  | КЛ-10кВ АПвВнг 3х(1х95/25) от RM6-4 до Т-4 10/0,4кВ 30м | 10кВ | 30м | Текущий ремонт, капитальный ремонт | Ежегодно
Раз в 8 лет
|  | Главный распределительный щит ГРЩ-1 | Авт. выкл. с МПРЗА Micrologic 4000А | 1шт. | Текущий ремонт, капитальный ремонт | Ежегодно | 1шт.
Раз в 8 лет
|  |  | Авт. выкл. с МПРЗА Micrologic 2500А | 1шт. | Текущий ремонт, капитальный ремонт | Ежегодно
Раз в 8 лет
|  |  | Авт. выкл. с МПРЗА Micrologic 2000A | 2шт. | Текущий ремонт, капитальный ремонт | Ежегодно
Раз в 8 лет
|  |  | Авт. выкл. с МПРЗА Micrologic 1250A | 1шт. | Текущий ремонт, капитальный ремонт | Ежегодно
Раз в 8 лет
|  |  | Авт. выкл. с МПРЗА Micrologic 630A | 3шт. | Текущий ремонт, капитальный ремонт | Ежегодно
Раз в 8 лет
|  |  | Авт. выкл. с МПРЗА Micrologic 400A | 2шт. | Текущий ремонт, капитальный ремонт | Ежегодно
Раз в 8 лет
|  |  | Авт. выкл. с МПРЗА Micrologic 250A | 2шт. | Текущий ремонт, капитальный ремонт | Ежегодно
Раз в 8 лет
|  |  | Авт. выкл. с МПРЗА Micrologic 160A | 1шт. | Текущий ремонт, капитальный ремонт | Ежегодно
Раз в 8 лет
|  |  | Авт. выкл. с МПРЗА Micrologic 100A | 2шт. | Текущий ремонт, капитальный ремонт | Ежегодно
Раз в 8 лет
|  |  | Авт. выкл. с МПРЗА Micrologic 40A | 2шт. | Текущий ремонт, капитальный ремонт | Ежегодно
Раз в 8 лет
|  |  | Сборные шины 0,4кВ | 1шт. | Текущий ремонт, капитальный ремонт | Ежегодно
Раз в 8 лет
|  |  | Шинопровод КТА-40 | 1шт. | Текущий ремонт, капитальный ремонт | Ежегодно
Раз в 8 лет
|  |  | Разъединитель-предохранитель TeSyS-3P | 1шт. | Текущий ремонт, капитальный ремонт | Ежегодно
|  |  | 100 А |  |  | Раз в 8 лет
|  |  | КЛ-0,4кВ ПвПГнг-HF 1х240 до УКРМ-1 | 175м | Текущий ремонт, капитальный ремонт | Ежегодно
По мере необходимости, по результатам испытаний
|  |  | КЛ-0,4кВ ПвПГнг-HF 12(1х185) до ЩУ-1.1. | 197м | Текущий ремонт, капитальный ремонт | Ежегодно
По мере необходимости, по результатам испытаний
|  |  | КЛ-0,4кВ ПвПГнг-HF 12(1х185) до ЩУ-1.3. | 182м | Текущий ремонт, капитальный ремонт | Ежегодно
По мере необходимости, по результатам испытаний
|  |  | КЛ-0,4кВ ПвПГнг-HF 5(1х185) до ГазРум | 136м | Текущий ремонт, капитальный ремонт | Ежегодно
По мере необходимости, по результатам испытаний
|  |  | КЛ-0,4кВ ПвПГнг-HF 5х150 до ЩР-5 (ШУН-01Р-ВРУ) | 60м | Текущий ремонт, капитальный ремонт | Ежегодно
По мере необходимости, по результатам испытаний
|  |  | КЛ-0,4кВ ПвПГнг-HF 2(5х150) до ЩВР1 | 56м | Текущий ремонт, капитальный ремонт | Ежегодно
По мере необходимости, по результатам испытаний
|  |  | КЛ-0,4кВ ВВГнг(А)-LS 5х120 до ЩОМ-1 | 15м | Текущий ремонт, капитальный ремонт | Ежегодно
По мере необходимости, по результатам испытаний
|  |  | КЛ-0,4кВ ПвПГнг-HF 5х95 до ЩС | 150м | Текущий ремонт, капитальный ремонт | Ежегодно
По мере необходимости, по результатам испытаний
|  |  | КЛ-0,4кВ ВВГнг(А)-LS 5х95 до ЩТО | 97м | Текущий ремонт, капитальный ремонт | Ежегодно
По мере необходимости, по результатам испытаний
|  |  | КЛ-0,4кВ ВВГнг(А)-LS 4х95 | 170м | Текущий ремонт, капитальный ремонт | Ежегодно
По мере необходимости, по результатам испытаний
|  |  | КЛ-0,4кВ ВВГнг-LS 5х25 до ЩОМА-1 | 15м | Текущий ремонт, капитальный ремонт | Ежегодно
По мере необходимости, по результатам испытаний
|  |  | КЛ-0,4кВ АПвБбШп- 5х16 до ШС1 | 80м | Текущий ремонт, капитальный ремонт | Ежегодно
По мере необходимости, по результатам испытаний
|  |  | КЛ-0,4кВ АПвБбШп- 5х16 до ПР | 207м | Текущий ремонт, капитальный ремонт | Ежегодно
По мере необходимости, по результатам испытаний
|  |  | КЛ-0,4кВ ВВГнг(А)-LS 4х35 до ШП-1 | 570м | Текущий ремонт, капитальный ремонт | Ежегодно
По мере необходимости, по результатам испытаний
|  |  | Оборудование вторичных цепей, приборы измерительные, цепи управления | 12шт. | Текущий ремонт, капитальный ремонт | Ежегодно
Раз в 8 лет
|  | Главный распределительный щит ГРЩ-2 | Авт. выкл. с МПРЗА Micrologic до 5500А | 3шт. | Текущий ремонт, капитальный ремонт | Ежегодно | 1шт.
Раз в 8 лет
|  |  | Авт. выкл. с МПРЗА Micrologic до 2000A | 6шт. | Текущий ремонт, капитальный ремонт | Ежегодно
Раз в 8 лет
|  |  | Авт. выкл. с МПРЗА Micrologic до 800A | 6шт. | Текущий ремонт, капитальный ремонт | Ежегодно
Раз в 8 лет
|  |  | Авт. выкл. с МПРЗА Micrologic до 600A | 10шт. | Текущий ремонт, капитальный ремонт | Ежегодно
Раз в 8 лет
|  |  | Сборные шины 0,4кВ | 2шт. | Текущий ремонт, капитальный ремонт | Ежегодно
Раз в 8 лет
|  |  | Шинопровод КТА-40 | 2шт. | Текущий ремонт, капитальный ремонт | Ежегодно
Раз в 8 лет
|  |  | Шинопровод КТА-20 | 2шт. | Текущий ремонт, капитальный ремонт | Ежегодно
Раз в 8 лет
|  |  | КЛ-0,4кВ ПвПГнг-HF 5х95 | 990м | Текущий ремонт, капитальный ремонт | Ежегодно
По мере необходимости, по результатам испытаний
|  |  | КЛ-0,4кВ ПвПГнг-HF 5х150 | 60м | Текущий ремонт, капитальный ремонт | Ежегодно
По мере необходимости, по результатам испытаний
|  |  | КЛ-0,4кВ ПвПГнг-HF 1х150 | 830м | Текущий ремонт, капитальный ремонт | Ежегодно
По мере необходимости, по результатам испытаний
|  |  | КЛ-0,4кВ ПвПГнг-HF 1х185 | 290м | Текущий ремонт, капитальный ремонт | Ежегодно
По мере необходимости, по результатам испытаний
|  |  | КЛ-0,4кВ ПвПГнг-HF 1х240 | 575м | Текущий ремонт, капитальный ремонт | Ежегодно
По мере необходимости, по результатам испытаний
|  |  | Оборудование вторичных цепей, приборы измерительные, цепи управления | 6шт. | Текущий ремонт, капитальный ремонт | Ежегодно
Раз в 8 лет
|  | Главный распределительный щит ГРЩ-4 | Авт. выкл. с МПРЗА Micrologic до 5500А | 2шт. | Текущий ремонт, капитальный ремонт | Ежегодно | 1шт.
Раз в 8 лет
|  |  | Авт. выкл. с МПРЗА Micrologic до 2000A | 3шт. | Текущий ремонт, капитальный ремонт | Ежегодно
Раз в 8 лет
|  |  | Авт. выкл. с МПРЗА Micrologic до 800A | 3шт. | Текущий ремонт, капитальный ремонт | Ежегодно
Раз в 8 лет
|  |  | Авт. выкл. с МПРЗА Micrologic до 600A | 9шт. | Текущий ремонт, капитальный ремонт | Ежегодно
Раз в 8 лет
|  |  | Сборные шины 0,4кВ | 1шт. | Текущий ремонт, капитальный ремонт | Ежегодно
Раз в 8 лет
|  |  | Шинопровод КТА-40 | 2шт. | Текущий ремонт, капитальный ремонт | Ежегодно
Раз в 8 лет
|  |  | Шинопровод КТА-32 | 2шт. | Текущий ремонт, капитальный ремонт | Ежегодно
Раз в 8 лет
|  |  | КЛ-0,4кВ ПвПГнг-HF 1х185 | 120м | Текущий ремонт, капитальный ремонт | Ежегодно
По мере необходимости, по результатам испытаний
|  |  | КЛ-0,4кВ ПвПГнг-HF 1х240 | 680м | Текущий ремонт, капитальный ремонт | Ежегодно
По мере необходимости, по результатам испытаний
|  |  | Оборудование вторичных цепей, приборы измерительные, цепи управления | 2шт. | Текущий ремонт, капитальный ремонт | Ежегодно
Раз в 8 лет
|  | Щит магистрального освещения ЩОМ-1 | Авт. выкл. с МПРЗА Micrologic до 600A | 12шт. | Текущий ремонт, капитальный ремонт | Ежегодно | 1шт.
Раз в 8 лет
|  |  | ВВГнг-LS 5x6 | 50м | Текущий ремонт, капитальный ремонт | Ежегодно
Раз в 8 лет
|  |  | ВВГнг-LS 5x16 | 30м | Текущий ремонт, капитальный ремонт | Ежегодно
Раз в 8 лет
|  |  | ВВГнг-LS 5x10 | 40м | Текущий ремонт, капитальный ремонт | Ежегодно
Раз в 8 лет
|  |  | ВВГнг-LS 5x4 | 45м | Текущий ремонт, капитальный ремонт | Ежегодно
Раз в 8 лет
|  | Щит магистрального аварийного освещения ЩОМА-1 | Авт. выкл. с МПРЗА Micrologic до 600A | 11шт. | Текущий ремонт, капитальный ремонт | Ежегодно | 1шт.
Раз в 8 лет
|  |  | КЛ-0,4кВ ВВГнг-LS 5x6 | 200м | Текущий ремонт, капитальный ремонт | Ежегодно
По мере необходимости, по результатам испытаний
|  |  | КЛ-0,4кВ ВВГнг-LS 5x4 | 75м | Текущий ремонт, капитальный ремонт | Ежегодно
По мере необходимости, по результатам испытаний
|  | Щит тепловой защиты трансформатора | Оборудование вторичных цепей, приборы измерительные | 1шт. | Текущий ремонт, капитальный ремонт | Ежегодно | 4шт.
Раз в 8 лет
|  | Щит собственных нужд ЩСН-2 | Авт. выкл. с МПРЗА Micrologic до 600A | 10шт. | Текущий ремонт, капитальный ремонт | Ежегодно | 1шт.
Раз в 8 лет
|  |  | КЛ-0,4кВ ВВГнг-LS 3x2,5 | 120м | Текущий ремонт, капитальный ремонт | Ежегодно
По мере необходимости, по результатам испытаний
|  |  | КЛ-0,4кВ ВВГнг-LS 3x1,5 | 170м | Текущий ремонт, капитальный ремонт | Ежегодно
По мере необходимости, по результатам испытаний
|  |  | Контактор D 3P, 18A, 220V | 2 шт. | Текущий ремонт, капитальный ремонт | Ежегодно
Раз в 8 лет
|  |  | Разъеденитель-предохранитель STI 3П10, 500В | 5 шт. | Текущий ремонт, капитальный ремонт | Ежегодно
Раз в 8 лет
|  |  | Оборудование вторичных цепей, приборы измерительные, АВР | 7шт. | Текущий ремонт, капитальный ремонт | Ежегодно
Раз в 8 лет
|  | ВРУ-ППС | Авт. выкл. с МПРЗА Micrologic 1250A | 2шт. | Текущий ремонт, капитальный ремонт | Ежегодно | 1шт.
Раз в 8 лет
|  |  | Авт. выкл. с МПРЗА Micrologic до 800A | 1шт. | Текущий ремонт, капитальный ремонт | Ежегодно
Раз в 8 лет
|  |  | Авт. выкл. с МПРЗА Micrologic до 630A | 2шт. | Текущий ремонт, капитальный ремонт | Ежегодно
Раз в 8 лет
|  |  | Авт. выкл. с МПРЗА Micrologic до 400A | 2шт. | Текущий ремонт, капитальный ремонт | Ежегодно
Раз в 8 лет
|  |  | Авт. выкл. с МПРЗА Micrologic до 320A | 2шт. | Текущий ремонт, капитальный ремонт | Ежегодно
Раз в 8 лет
|  |  | Авт. выкл. с МПРЗА Micrologic до 250A | 1шт. | Текущий ремонт, капитальный ремонт | Ежегодно
Раз в 8 лет
|  |  | Авт. выкл. с МПРЗА Micrologic до 100A | 6шт. | Текущий ремонт, капитальный ремонт | Ежегодно
Раз в 8 лет
|  |  | Авт. выкл. с МПРЗА Micrologic до 40A | 2шт. | Текущий ремонт, капитальный ремонт | Ежегодно
Раз в 8 лет
|  |  | КЛ -0,4кВ ВВГнг-FRLS 1x150 от ТП-2 Секция 2 | 400м | Текущий ремонт, капитальный ремонт | Ежегодно
По мере необходимости, по результатам испытаний
|  |  | КЛ -0,4кВ ВВГнг-FRLS 1x150 от ТП-2 Секция 1 | 400м | Текущий ремонт, капитальный ремонт | Ежегодно
По мере необходимости, по результатам испытаний
|  |  | КЛ -0,4кВ ВВГнг-FRLS 5x120 до шкафа ШАК-Н1 ввод1 | 160м | Текущий ремонт, капитальный ремонт | Ежегодно
По мере необходимости, по результатам испытаний
|  |  | КЛ -0,4кВ ВВГнг-FRLS 5x10 до руб. вентилятора Я-ДУ5 | 46м | Текущий ремонт, капитальный ремонт | Ежегодно
По мере необходимости, по результатам испытаний
|  |  | КЛ -0,4кВ ВВГнг-FRLS 5x10 до руб. вентилятора Я-ДУ12 | 140м | Текущий ремонт, капитальный ремонт | Ежегодно
По мере необходимости, по результатам испытаний
|  |  | КЛ -0,4кВ ВВГнг-FRLS 5x10 до шкафа пожарных заслонок ЩР9-Н1 ввод1 | 140м | Текущий ремонт, капитальный ремонт | Ежегодно
По мере необходимости, по результатам испытаний
|  |  | КЛ -0,4кВ ВВГнг-FRLS 5x6 до щита ЩР-ПС-Н1 ввод1 | 50м | Текущий ремонт, капитальный ремонт | Ежегодно
По мере необходимости, по результатам испытаний
|  |  | КЛ -0,4кВ ВВГнг-FRLS 5x120 до щита управления вентил. дымоудаления ЩСД-4 | 400м | Текущий ремонт, капитальный ремонт | Ежегодно
По мере необходимости, по результатам испытаний
|  |  | КЛ -0,4кВ ВВГнг-FRLS 5x6 до Щ-АВР ввод1 щита АВР противопож систем | 140м | Текущий ремонт, капитальный ремонт | Ежегодно
По мере необходимости, по результатам испытаний
|  |  | КЛ -0,4кВ ВВГнг-FRLS 5x6 до Щ-АВР ввод2 щита АВР противопож систем | 140м | Текущий ремонт, капитальный ремонт | Ежегодно
По мере необходимости, по результатам испытаний
|  |  | КЛ -0,4кВ ВВГнг-FRLS 5x10 до руб. вентилятора Я-ДУ16 | 50м | Текущий ремонт, капитальный ремонт | Ежегодно
По мере необходимости, по результатам испытаний
|  |  | КЛ -0,4кВ ВВГнг-FRLS 5x10 до руб. вентилятора Я-ДУ17 | 67м | Текущий ремонт, капитальный ремонт | Ежегодно
По мере необходимости, по результатам испытаний
|  |  | КЛ -0,4кВ ВВГнг-FRLS 5x6 до ЩР-ПС-Н2 ввод2 | 65м | Текущий ремонт, капитальный ремонт | Ежегодно
По мере необходимости, по результатам испытаний
|  |  | КЛ -0,4кВ ВВГнг-FRLS 5x95 до щита управления вентил. дымоудаления ЩСД-5 | 100м | Текущий ремонт, капитальный ремонт | Ежегодно
По мере необходимости, по результатам испытаний
|  |  | КЛ -0,4кВ ВВГнг-FRLS 5x10 до шкафа пожарных заслонок ЩР9-Н2 ввод 2 | 140м | Текущий ремонт, капитальный ремонт | Ежегодно
По мере необходимости, по результатам испытаний
|  |  | КЛ -0,4кВ ВВГнг-FRLS 3x4 до пульта управления в помещ. пожарной | 59м | Текущий ремонт, капитальный ремонт | Ежегодно
По мере необходимости, по результатам испытаний
|  |  | КЛ -0,4кВ ВВГнг-FRLS 5x25 до щита управления вентил. дымоудаления ЩСД-6 | 75м | Текущий ремонт, капитальный ремонт | Ежегодно
По мере необходимости, по результатам испытаний
|  |  | КЛ -0,4кВ ВВГнг-FRLS 5x120 до щита управления вентил. дымоудаления ЩСД-4 Резервный | 250м | Текущий ремонт, капитальный ремонт | Ежегодно
По мере необходимости, по результатам испытаний
|  |  | КЛ -0,4кВ ВВГнг-FRLS 3x4 ШУОЗК-3 | 195м | Текущий ремонт, капитальный ремонт | Ежегодно
По мере необходимости, по результатам испытаний
|  |  | КЛ -0,4кВ ВВГнг-FRLS 5x150 до щита управления вентил. дымоудаления ЩСД-10 Резервный | 190м | Текущий ремонт, капитальный ремонт | Ежегодно
По мере необходимости, по результатам испытаний
|  |  | КЛ -0,4кВ ВВГнг-FRLS 5x150 до щита управления вентил. дымоудаления ЩСД-10 Резервный | 195м | Текущий ремонт, капитальный ремонт | Ежегодно
По мере необходимости, по результатам испытаний
|  |  | АВР, вторичные цепи, приборы измерительные | 15шт. | Текущий ремонт, капитальный ремонт | Ежегодно
Раз в 8 лет
6 | АББ | ВРУ-1 | Авт. выкл. Compact NS630H 400A | 2шт. | Текущий ремонт, капитальный ремонт | Ежегодно | 1шт.
Раз в 8 лет
|  |  | Авт. выкл. Compact NS630H 250A | 1шт. | Текущий ремонт, капитальный ремонт | Ежегодно
Раз в 8 лет
|  |  | Авт. выкл. Compact NS100N 16A | 5шт. | Текущий ремонт, капитальный ремонт | Ежегодно
Раз в 8 лет
|  |  | Авт. выкл. Compact NS100N 25A | 3шт. | Текущий ремонт, капитальный ремонт | Ежегодно
Раз в 8 лет
|  |  | Авт. выкл. Compact NS100N 32A | 2шт. | Текущий ремонт, капитальный ремонт | Ежегодно
Раз в 8 лет
|  |  | Авт. выкл. Compact NS100N 40A | 2шт. | Текущий ремонт, капитальный ремонт | Ежегодно
Раз в 8 лет
|  |  | Авт. выкл. Compact NS100N 63A | 3шт. | Текущий ремонт, капитальный ремонт | Ежегодно
Раз в 8 лет
|  |  | Авт. выкл. Compact NS100N 100A | 2шт. | Текущий ремонт, капитальный ремонт | Ежегодно
Раз в 8 лет
|  |  | Сборные шины 0,4кВ | 2шт. | Текущий ремонт, капитальный ремонт | Ежегодно
Раз в 8 лет
|  |  | Приборы учета, вторичные цепи | 4шт. | Текущий ремонт, капитальный ремонт | Ежегодно
Раз в 8 лет
|  |  | Трансформаторы тока 400/5 | 12шт. | Текущий ремонт, капитальный ремонт | Ежегодно
Раз в 8 лет
|  |  | АВР, вторичные цепи | 1шт. | Текущий ремонт, капитальный ремонт | Ежегодно
Раз в 8 лет
|  |  | Кабельная линия 0,4кВ ВВГнг-LS 5x10 5м От 3Q1 до 1-1ЩО | 5м | Текущий ремонт, капитальный ремонт | Ежегодно
По мере необходимости, по результатам испытаний
|  |  | Кабельная линия 0,4кВ ВВГнг-LS 5x6 30м От 3Q2 до 1-1ЩАО | 30м | Текущий ремонт, капитальный ремонт | Ежегодно
По мере необходимости, по результатам испытаний
|  |  | Кабельная линия 0,4кВ ВВГнг-LS 5x16 25м От 3Q3 до 1-1ЩС | 25м | Текущий ремонт, капитальный ремонт | Ежегодно
По мере необходимости, по результатам испытаний
|  |  | Кабельная линия 0,4кВ ВВГнг-LS 5x10 30м От 3Q4 до 1-3ЩС | 35м | Текущий ремонт, капитальный ремонт | Ежегодно
По мере необходимости, по результатам испытаний
|  |  | Кабельная линия 0,4кВ ВВГнг-LS 5x35 40м От 3Q5 до В-ПР1 | 40м | Текущий ремонт, капитальный ремонт | Ежегодно
По мере необходимости, по результатам испытаний
|  |  | Кабельная линия 0,4кВ ВВГнг-LS 5x6 5м От 3Q6 до 1-2ЩС | 5м | Текущий ремонт, капитальный ремонт | Ежегодно
По мере необходимости, по результатам испытаний
|  |  | Кабельная линия 0,4кВ ВВГнг-LS 3x2,5 20м От 3Q7 до АСПТ-1 | 20м | Текущий ремонт, капитальный ремонт | Ежегодно
По мере необходимости, по результатам испытаний
|  |  | Кабельная линия 0,4кВ ВВГнг-LS 5x16 15м От 3Q8 до шкаф АВР | 15м | Текущий ремонт, капитальный ремонт | Ежегодно
По мере необходимости, по результатам испытаний
|  |  | Кабельная линия 0,4кВ ВВГнг-LS 5x6 30м От 3Q9 до 1-1ЩК | 30м | Текущий ремонт, капитальный ремонт | Ежегодно
По мере необходимости, по результатам испытаний
|  |  | Кабельная линия 0,4кВ ВВГнг-LS 5x16 55м От 4Q1 до 1-3ЩО | 5м | Текущий ремонт, капитальный ремонт | Ежегодно
По мере необходимости, по результатам испытаний
|  |  | Кабельная линия 0,4кВ ВВГнг-LS 5x10 5м От 4Q2 до 1-3ЩАО | 5м | Текущий ремонт, капитальный ремонт | Ежегодно
По мере необходимости, по результатам испытаний
|  |  | Кабельная линия 0,4кВ ВВГнг-LS 5x10 30м От 4Q3 до 1-4ЩС | 30м | Текущий ремонт, капитальный ремонт | Ежегодно
По мере необходимости, по результатам испытаний
|  |  | Кабельная линия 0,4кВ ВВГнг-LS 5x35 40м От 4Q4 до 1-5ЩС | 40м | Текущий ремонт, капитальный ремонт | Ежегодно
По мере необходимости, по результатам испытаний
|  |  | Кабельная линия 0,4кВ ВВГнг-LS 5x35 40м От 4Q5 до 1-6ЩС | 40м | Текущий ремонт, капитальный ремонт | Ежегодно
По мере необходимости, по результатам испытаний
|  |  | Кабельная линия 0,4кВ ВВГнг-LS 5x10 50м От 4Q6 до 1-7ЩС | 50м | Текущий ремонт, капитальный ремонт | Ежегодно
По мере необходимости, по результатам испытаний
|  |  | Кабельная линия 0,4кВ ВВГнг-LS 5x35 10м От 4Q7 до 1-8ЩС | 10м | Текущий ремонт, капитальный ремонт | Ежегодно
По мере необходимости, по результатам испытаний
|  |  | Кабельная линия 0,4кВ ПВ1-3(1х95) 3м | 3м | Текущий ремонт, капитальный ремонт | Ежегодно
По мере необходимости, по результатам испытаний
|  | ВРУ-2 | Авт. выкл. Compact NS630H 630A | 2шт. | Текущий ремонт, капитальный ремонт | Ежегодно
Раз в 8 лет
|  |  | Авт. выкл. Compact NS630H 400A | 1шт. | Текущий ремонт, капитальный ремонт | Ежегодно
Раз в 8 лет
|  |  | Авт. выкл. Compact NS250N 200A | 1шт. | Текущий ремонт, капитальный ремонт | Ежегодно
Раз в 8 лет
|  |  | Авт. выкл. Compact NS100N 32A | 6шт. | Текущий ремонт, капитальный ремонт | Ежегодно
Раз в 8 лет
|  |  | Авт. выкл. Compact NS100N 16A | 10шт. | Текущий ремонт, капитальный ремонт | Ежегодно
Раз в 8 лет
|  |  | Авт. выкл. Compact NS100N 63A | 3шт. | Текущий ремонт, капитальный ремонт | Ежегодно
Раз в 8 лет
|  |  | Авт. выкл. Compact NS100N 50A | 4шт. | Текущий ремонт, капитальный ремонт | Ежегодно
Раз в 8 лет
|  |  | Авт. выкл. Compact NS100N 40A | 1шт. | Текущий ремонт, капитальный ремонт | Ежегодно
Раз в 8 лет
|  |  | Авт. выкл. Compact NS100N 100A | 2шт. | Текущий ремонт, капитальный ремонт | Ежегодно
Раз в 8 лет
|  |  | Авт. выкл. Compact NS100N 10A | 2шт. | Текущий ремонт, капитальный ремонт | Ежегодно
Раз в 8 лет
|  |  | Сборные шины 0,4кВ | 2шт. | Текущий ремонт, капитальный ремонт | Ежегодно
Раз в 8 лет
|  |  | Приборы учета, вторичные цепи | 4шт. | Текущий ремонт, капитальный ремонт | Ежегодно
Раз в 8 лет
|  |  | Трансформаторы тока 400/5 | 12шт. | Текущий ремонт, капитальный ремонт | Ежегодно
Раз в 8 лет
|  |  | Устройство АВР, вторичные цепи | 1шт. | Текущий ремонт, капитальный ремонт | Ежегодно
Раз в 8 лет
|  |  | Кабельная линия 0,4кВ ВВГнг-LS 5x95 10м От 3QF1 до В-ПР2 | 10м | Текущий ремонт, капитальный ремонт | Ежегодно
По мере необходимости, по результатам испытаний
|  |  | Кабельная линия 0,4кВ ВВГнг-LS 5x6 130м От 3QF2 до 2-1ЩАО | 130м | Текущий ремонт, капитальный ремонт | Ежегодно
По мере необходимости, по результатам испытаний
|  |  | Кабельная линия 0,4кВ ВВГнг-LS 5x6 15м От 3QF3 до 1-2ЩАО | 15м | Текущий ремонт, капитальный ремонт | Ежегодно
По мере необходимости, по результатам испытаний
|  |  | Кабельная линия 0,4кВ ВВГнг-LS 5x6 15м От 1-2ЩАО до 2-2ЩАО | 15м | Текущий ремонт, капитальный ремонт | Ежегодно
По мере необходимости, по результатам испытаний
|  |  | Кабельная линия 0,4кВ ВВГнг-LS 5x16 90м От 3QF4 до шкаф АВР | 90м | Текущий ремонт, капитальный ремонт | Ежегодно
По мере необходимости, по результатам испытаний
|  |  | Кабельная линия 0,4кВ ВВГнг-LS 5x2,5 15м От шкаф АВР до ЩЭП-1 | 15м | Текущий ремонт, капитальный ремонт | Ежегодно
По мере необходимости, по результатам испытаний
|  |  | Кабельная линия 0,4кВ ВВГнг-LS 5x2,5 20м От шкаф АВР до ЩЭП-2 | 20м | Текущий ремонт, капитальный ремонт | Ежегодно
По мере необходимости, по результатам испытаний
|  |  | Кабельная линия 0,4кВ ВВГнг-LS 5x2,5 25м От шкаф АВР до ЩЭП-3 | 25м | Текущий ремонт, капитальный ремонт | Ежегодно
По мере необходимости, по результатам испытаний
|  |  | Кабельная линия 0,4кВ ВВГнг-LS 5x4 25м От 3QF9 до ЩЭП-4 | 25м | Текущий ремонт, капитальный ремонт | Ежегодно
По мере необходимости, по результатам испытаний
|  |  | Кабельная линия 0,4кВ ВВГнг-LS 5x50 15м От 3QF10 до ШАВ-5 | 15м | Текущий ремонт, капитальный ремонт | Ежегодно
По мере необходимости, по результатам испытаний
|  |  | Кабельная линия 0,23кВ ВВГнг-LS 3x1,5 100м От 3QF11 до РИП-24 | 100м | Текущий ремонт, капитальный ремонт | Ежегодно
По мере необходимости, по результатам испытаний
|  |  | Кабельная линия 0,23кВ ВВГнг-LS 3x2,5 105м От 3QFA12 до коммутатор | 105м | Текущий ремонт, капитальный ремонт | Ежегодно
По мере необходимости, по результатам испытаний
|  |  | Кабельная линия 0,23кВ ВВГнг-LS 3x2,5 30м От 3QF13 до АСПТ-2 | 30м | Текущий ремонт, капитальный ремонт | Ежегодно
По мере необходимости, по результатам испытаний
|  |  | Кабельная линия 0,4кВ ВВГнг-LS 5x35 135м От 4QF1 до 2-1ЩO | 135м | Текущий ремонт, капитальный ремонт | Ежегодно
По мере необходимости, по результатам испытаний
|  |  | Кабельная линия 0,4кВ ВВГнг-LS 5x25 5м От 2-1ЩО до 3-1ЩO | 5м | Текущий ремонт, капитальный ремонт | Ежегодно
По мере необходимости, по результатам испытаний
|  |  | Кабельная линия 0,4кВ ВВГнг-LS 5x35 20м От 4QF2 до 1-2ЩО | 20м | Текущий ремонт, капитальный ремонт | Ежегодно
По мере необходимости, по результатам испытаний
|  |  | Кабельная линия 0,4кВ ВВГнг-LS 5x25 5м От 1-2ЩО до 2-2ЩО | 5м | Текущий ремонт, капитальный ремонт | Ежегодно
По мере необходимости, по результатам испытаний
|  |  | Кабельная линия 0,4кВ ВВГнг-LS 5x25 5м От 1-2ЩО до 2-2ЩО | 5м | Текущий ремонт, капитальный ремонт | Ежегодно
По мере необходимости, по результатам испытаний
|  |  | Кабельная линия 0,4кВ ВВГнг-LS 5x10 100м От 4QF3 до 2-1ЩК | 100м | Текущий ремонт, капитальный ремонт | Ежегодно
По мере необходимости, по результатам испытаний
|  |  | Кабельная линия 0,4кВ ВВГнг-LS 5x6 5м От 2-1ЩК до 3-1ЩК | 5м | Текущий ремонт, капитальный ремонт | Ежегодно
По мере необходимости, по результатам испытаний
|  |  | Кабельная линия 0,4кВ ВВГнг-LS 5x10 15м От 4QF4 до 1-2ЩК | 15м | Текущий ремонт, капитальный ремонт | Ежегодно
По мере необходимости, по результатам испытаний
|  |  | Кабельная линия 0,4кВ ВВГнг-LS 5x6 5м От 1-2ЩК до 2-2ЩК | 5м | Текущий ремонт, капитальный ремонт | Ежегодно
По мере необходимости, по результатам испытаний
|  |  | Кабельная линия 0,4кВ ВВГнг-LS 5x16 25м От 4QF5 до 3-2ЩК | 25м | Текущий ремонт, капитальный ремонт | Ежегодно
По мере необходимости, по результатам испытаний
|  |  | Кабельная линия 0,23кВ ВВГнг-LS 3x6 35м От 4QF до коммутатор | 35м | Текущий ремонт, капитальный ремонт | Ежегодно
По мере необходимости, по результатам испытаний
|  |  | Кабельная линия 0,23кВ ВВГнг-LS 3x1,5 25м От 4QF7 до РИП-24 | 25м | Текущий ремонт, капитальный ремонт | Ежегодно
По мере необходимости, по результатам испытаний
|  |  | Кабельная линия 0,23кВ ВВГнг-LS 3x1,5 25м От 4QF8 до ВВ-4 | 25м | Текущий ремонт, капитальный ремонт | Ежегодно
По мере необходимости, по результатам испытаний
|  |  | Кабельная линия 0,23кВ ВВГнг-LS 3x1,5 30м От ВВ-4 до ВВ-3 | 30м | Текущий ремонт, капитальный ремонт | Ежегодно
По мере необходимости, по результатам испытаний
|  |  | Кабельная линия 0,23кВ ВВГнг-LS 3x1,5 30м От ВВ-3 до ВВ-2 | 30м | Текущий ремонт, капитальный ремонт | Ежегодно
По мере необходимости, по результатам испытаний
|  |  | Кабельная линия 0,23кВ ВВГнг-LS 3x1,5 45м От ВВ-2 до ВВ-1 | 45м | Текущий ремонт, капитальный ремонт | Ежегодно
По мере необходимости, по результатам испытаний
|  |  | Кабельная линия 0,4кВ ВВГнг-LS 5x50 15м От 4QF12 до ШАВ-2 | 15м | Текущий ремонт, капитальный ремонт | Ежегодно
По мере необходимости, по результатам испытаний
|  | 1-1ЩС | Авт. выкл. Compact C60N 50A | 1шт. | Текущий ремонт, капитальный ремонт | Ежегодно | 1шт.
Раз в 8 лет
|  |  | Авт. выкл. Compact C60N 25A | 2шт. | Текущий ремонт, капитальный ремонт | Ежегодно
Раз в 8 лет
|  |  | Дифференциальный Авт. выкл. DPN N Vigi 25A/0,01A | 1шт. | Текущий ремонт, капитальный ремонт | Ежегодно
Раз в 8 лет
|  |  | Дифференциальный Авт. выкл. DPN N Vigi 16A/0,01A | 8шт. | Текущий ремонт, капитальный ремонт | Ежегодно
Раз в 8 лет
|  |  | Кабельная линия 0,4кВ ВВГнг-LS 5x4 12м от Q1 до стиральная машина | 12м | Текущий ремонт, капитальный ремонт | Ежегодно
По мере необходимости, по результатам испытаний
|  |  | Кабельная линия 0,4кВ ВВГнг-LS 5x4 10м от Q2 до стиральная машина | 10м | Текущий ремонт, капитальный ремонт | Ежегодно
По мере необходимости, по результатам испытаний
|  |  | Кабельная линия 0,23кВ ВВГнг-LS 3x2,5 10м от Q3 до гладильная машина | 10м | Текущий ремонт, капитальный ремонт | Ежегодно
По мере необходимости, по результатам испытаний
|  |  | Кабельная линия 0,23кВ ВВГнг-LS 3x2,5 12м от Q4 до гладильная машина | 12м | Текущий ремонт, капитальный ремонт | Ежегодно
По мере необходимости, по результатам испытаний
|  |  | Кабельная линия 0,23кВ ВВГнг-LS 3x2,5 12м от Q5 до беговая дорожка | 12м | Текущий ремонт, капитальный ремонт | Ежегодно
По мере необходимости, по результатам испытаний
|  |  | Кабельная линия 0,23кВ ВВГнг-LS 3x2,5 15м от Q6 до рукосушитель (постирочная) | 15м | Текущий ремонт, капитальный ремонт | Ежегодно
По мере необходимости, по результатам испытаний
|  |  | Кабельная линия 0,23кВ ВВГнг-LS 3x2,5 10м от Q7 до рукосушитель (гладильная | 10м | Текущий ремонт, капитальный ремонт | Ежегодно
По мере необходимости, по результатам испытаний
|  |  | Кабельная линия 0,23кВ ВВГнг-LS 3x2,5 10м от Q8 до рукосушитель (мед. кабинет) | 10м | Текущий ремонт, капитальный ремонт | Ежегодно
По мере необходимости, по результатам испытаний
|  |  | Кабельная линия 0,23кВ ВВГнг-LS 3x2,5 10м от Q9 до рукосушитель (мед. кабинет) | 10м | Текущий ремонт, капитальный ремонт | Ежегодно
По мере необходимости, по результатам испытаний
|  | 1-2ЩС | Авт. выкл. Compact C60N 25A | 1шт. | Текущий ремонт, капитальный ремонт | Ежегодно | 1шт.
Раз в 8 лет
|  |  | Дифференциальный Авт. выкл. DPN N Vigi 16A/0,01A | 12шт. | Текущий ремонт, капитальный ремонт | Ежегодно
Раз в 8 лет
|  |  | Кабельная линия 0,23кВ ВВГнг-LS 3x2,5 16м от Q1 до рукосушитель (пом11) | 16м | Текущий ремонт, капитальный ремонт | Ежегодно
По мере необходимости, по результатам испытаний
|  |  | Кабельная линия 0,23кВ ВВГнг-LS 3x2,5 11м от Q2 до рукосушитель (пом12) | 11м | Текущий ремонт, капитальный ремонт | Ежегодно
По мере необходимости, по результатам испытаний
|  |  | Кабельная линия 0,4кВ ВВГнг-LS 3x2,5 6м от Q3 до рукосушитель (пом15) | 6м | Текущий ремонт, капитальный ремонт | Ежегодно
По мере необходимости, по результатам испытаний
|  |  | Кабельная линия 0,23кВ ВВГнг-LS 3x2,5 10м от Q4 до рукосушитель (пом17) | 10м | Текущий ремонт, капитальный ремонт | Ежегодно
По мере необходимости, по результатам испытаний
|  |  | Кабельная линия 0,23кВ ВВГнг-LS 3x2,5 11м от Q5 до рукосушитель (пом19) | 11м | Текущий ремонт, капитальный ремонт | Ежегодно
По мере необходимости, по результатам испытаний
|  |  | Кабельная линия 0,23кВ ВВГнг-LS 3x2,5 12м от Q6 до комутатор ЛВС | 12м | Текущий ремонт, капитальный ремонт | Ежегодно
По мере необходимости, по результатам испытаний
|  | 1-3ЩС | Авт. выкл. Compact C60N 32A | 1шт. | Текущий ремонт, капитальный ремонт | Ежегодно | 1шт.
Раз в 8 лет
|  |  | Авт. выкл. Compact C60N 16A | 6шт. | Текущий ремонт, капитальный ремонт | Ежегодно
Раз в 8 лет
|  |  | Дифференциальный Авт. выкл. DPN N Vigi 16A/0,01A | 7шт. | Текущий ремонт, капитальный ремонт | Ежегодно
Раз в 8 лет
|  |  | Кабельная линия 0,4кВ ВВГнг-LS 5x2,5 17м от Q1 до кипятильник | 17м | Текущий ремонт, капитальный ремонт | Ежегодно
По мере необходимости, по результатам испытаний
|  |  | Кабельная линия 0,4кВ ВВГнг-LS 5x2,5 15м от Q2 до розетка | 15м | Текущий ремонт, капитальный ремонт | Ежегодно
По мере необходимости, по результатам испытаний
|  |  | Кабельная линия 0,4кВ ВВГнг-LS 5x2,5 18м от Q3 до розетка | 18м | Текущий ремонт, капитальный ремонт | Ежегодно
По мере необходимости, по результатам испытаний
|  |  | Кабельная линия 0,4кВ ПВ1-5(1x2,5) 12м от Q4 до розетка | 12м | Текущий ремонт, капитальный ремонт | Ежегодно
По мере необходимости, по результатам испытаний
|  |  | Кабельная линия 0,23кВ ПВ1-3(1x2,5) 15м от Q5 до розетка | 15м | Текущий ремонт, капитальный ремонт | Ежегодно
По мере необходимости, по результатам испытаний
|  |  | Кабельная линия 0,23кВ ПВ1-3(1x2,5) 15м от Q6 до розетка | 15м | Текущий ремонт, капитальный ремонт | Ежегодно
По мере необходимости, по результатам испытаний
|  |  | Кабельная линия 0,23кВ ВВГнг-LS 3x2,5 10м от Q7 до чайник электрический | 10м | Текущий ремонт, капитальный ремонт | Ежегодно
По мере необходимости, по результатам испытаний
|  |  | Кабельная линия 0,23кВ ВВГнг-LS 3x2,5 23м от Q8 до рукосушитель | 23м | Текущий ремонт, капитальный ремонт | Ежегодно
По мере необходимости, по результатам испытаний
|  |  | Кабельная линия 0,23кВ ВВГнг-LS 3x2,5 28м от Q9 до рукосушитель | 28м | Текущий ремонт, капитальный ремонт | Ежегодно
По мере необходимости, по результатам испытаний
|  |  | Кабельная линия 0,23кВ ВВГнг-LS 3x2,5 25м от Q10 до рукосушитель | 25м | Текущий ремонт, капитальный ремонт | Ежегодно
По мере необходимости, по результатам испытаний
|  |  | Кабельная линия 0,23кВ ВВГнг-LS 3x2,5 10м от Q11 до рукосушитель | 10м | Текущий ремонт, капитальный ремонт | Ежегодно
По мере необходимости, по результатам испытаний
|  | 1-4ЩС | Авт. выкл. Compact C60N 32A | 1шт. | Текущий ремонт, капитальный ремонт | Ежегодно
Раз в 8 лет
|  |  | Авт. выкл. Compact C60N 16A | 13шт. | Текущий ремонт, капитальный ремонт | Ежегодно
Раз в 8 лет
|  |  | Дифференциальный Авт. выкл. DPN N Vigi 16A/0,01A | 4шт. | Текущий ремонт, капитальный ремонт | Ежегодно
Раз в 8 лет
|  |  | Кабельная линия 0,4кВ ВВГнг-LS 5x2,5 15м от Q1 до машина для чистки картофеля (пом45) | 15м | Текущий ремонт, капитальный ремонт | Ежегодно
По мере необходимости, по результатам испытаний
|  |  | Кабельная линия 0,4кВ ВВГнг-LS 5x2,5 12м от Q2 до машина кухонная универсальная (пом45) | 12м | Текущий ремонт, капитальный ремонт | Ежегодно
По мере необходимости, по результатам испытаний
|  |  | Кабельная линия 0,4кВ ВВГнг-LS 5x2,5 15м от Q3 до машина кухонная посудомоечная (пом49) | 15м | Текущий ремонт, капитальный ремонт | Ежегодно
По мере необходимости, по результатам испытаний
|  |  | Кабельная линия 0,4кВ ВВГнг-LS 5x2,5 16м от Q4 до розетка (пом49) | 16м | Текущий ремонт, капитальный ремонт | Ежегодно
По мере необходимости, по результатам испытаний
|  |  | Кабельная линия 0,23кВ ВВГнг-LS 3x2,5 25м от Q5 дорукосушитель (пом49) | 25м | Текущий ремонт, капитальный ремонт | Ежегодно
По мере необходимости, по результатам испытаний
|  |  | Кабельная линия 0,23кВ ВВГнг-LS 3x2,5 25м от Q5 дорукосушитель (пом49) | 25м | Текущий ремонт, капитальный ремонт | Ежегодно
По мере необходимости, по результатам испытаний
|  | 1-5ЩС | Авт. выкл. Compact NS100N 80A | 1шт. | Текущий ремонт, капитальный ремонт | Ежегодно | 1шт.
Раз в 8 лет
|  |  | Авт. выкл. Compact C60N 16A | 3шт. | Текущий ремонт, капитальный ремонт | Ежегодно
Раз в 8 лет
|  |  | Авт. выкл. Compact C60N 50A | 2шт. | Текущий ремонт, капитальный ремонт | Ежегодно
Раз в 8 лет
|  |  | Авт. выкл. Compact C60N 32A | 2шт. | Текущий ремонт, капитальный ремонт | Ежегодно
Раз в 8 лет
|  |  | Дифференциальный Авт. выкл. DPN N Vigi 16A/0,03A | 2шт. | Текущий ремонт, капитальный ремонт | Ежегодно
Раз в 8 лет
|  |  | Кабельная линия 0,4кВ ВВГнг-LS 5x2,5 23м от Q1 до машина протирочная | 23м | Текущий ремонт, капитальный ремонт | Ежегодно
По мере необходимости, по результатам испытаний
|  |  | Кабельная линия 0,4кВ ВВГнг-LS 5x10 15м от Q2 до плита электрическая | 15м | Текущий ремонт, капитальный ремонт | Ежегодно
По мере необходимости, по результатам испытаний
|  |  | Кабельная линия 0,4кВ ВВГнг-LS 5x6 12м от Q3 до плита электрическая | 12м | Текущий ремонт, капитальный ремонт | Ежегодно
По мере необходимости, по результатам испытаний
|  |  | Кабельная линия 0,4кВ ВВГнг-LS 5x2,5 10м от Q4 до пароконвектор | 10м | Текущий ремонт, капитальный ремонт | Ежегодно
По мере необходимости, по результатам испытаний
|  |  | Кабельная линия 0,4кВ ВВГнг-LS 3x2,5 20м от Q5 до холодильник бытовой | 20м | Текущий ремонт, капитальный ремонт | Ежегодно
По мере необходимости, по результатам испытаний
|  |  | Кабельная линия 0,4кВ ВВГнг-LS 5x6 18м от Q6 до сковорода электрическая | 18м | Текущий ремонт, капитальный ремонт | Ежегодно
По мере необходимости, по результатам испытаний
|  |  | Кабельная линия 0,23кВ ВВГнг-LS 3x2,5 31м от Q7 до рукосушитель | 31м | Текущий ремонт, капитальный ремонт | Ежегодно
По мере необходимости, по результатам испытаний
|  |  | Кабельная линия 0,23кВ ВВГнг-LS 3x2,5 25м от Q8 до зонт вентиляционный | 25м | Текущий ремонт, капитальный ремонт | Ежегодно
По мере необходимости, по результатам испытаний
|  |  | Кабельная линия 0,23кВ ВВГнг-LS 3x2,5 25м от Q9 до водонагреватель | 25м | Текущий ремонт, капитальный ремонт | Ежегодно
По мере необходимости, по результатам испытаний
|  | 1-6ЩС | Авт. выкл. Compact NS100N 80A | 1шт. | Текущий ремонт, капитальный ремонт | Ежегодно | 1шт.
Раз в 8 лет
|  |  | Авт. выкл. Compact C60N 20A | 3шт. | Текущий ремонт, капитальный ремонт | Ежегодно
Раз в 8 лет
|  |  | Авт. выкл. Compact C60N 16A | 5шт. | Текущий ремонт, капитальный ремонт | Ежегодно
Раз в 8 лет
|  |  | Авт. выкл. Compact C60N 32A | 1шт. | Текущий ремонт, капитальный ремонт | Ежегодно
Раз в 8 лет
|  |  | Кабельная линия 0,4кВ ВВГнг-LS 5x2,5 10м от Q1 до прилавок охлаждаемый | 10м | Текущий ремонт, капитальный ремонт | Ежегодно
По мере необходимости, по результатам испытаний
|  |  | Кабельная линия 0,4кВ ВВГнг-LS 5x2,5 22м от Q2 до мармит первых блюд | 22м | Текущий ремонт, капитальный ремонт | Ежегодно
По мере необходимости, по результатам испытаний
|  |  | Кабельная линия 0,4кВ ВВГнг-LS 5x4 23м от Q3 до электрический кипятильник | 23м | Текущий ремонт, капитальный ремонт | Ежегодно
По мере необходимости, по результатам испытаний
|  |  | Кабельная линия 0,4кВ ВВГнг-LS 5x2,5 24м от Q4 до модуль поворотный электрический | 24м | Текущий ремонт, капитальный ремонт | Ежегодно
По мере необходимости, по результатам испытаний
|  |  | Кабельная линия 0,23кВ ВВГнг-LS 3x2,5 25м от Q5 до зонт вентиляционный | 25м | Текущий ремонт, капитальный ремонт | Ежегодно
По мере необходимости, по результатам испытаний
|  |  | Кабельная линия 0,4кВ ВВГнг-LS 5x2,5 25м от Q6 до прилавок охлажденный | 25м | Текущий ремонт, капитальный ремонт | Ежегодно
По мере необходимости, по результатам испытаний
|  |  | Кабельная линия 0,4кВ ВВГнг-LS 5x2,5 25м от Q7 до мармит | 25м | Текущий ремонт, капитальный ремонт | Ежегодно
По мере необходимости, по результатам испытаний
|  |  | Кабельная линия 0,23кВ ВВГнг-LS 3x2,5 25м от Q8 до прилавок горячих напитков | 25м | Текущий ремонт, капитальный ремонт | Ежегодно
По мере необходимости, по результатам испытаний
|  | 1-7ЩС | Авт. выкл. Compact NS100N 63A | 1шт. | Текущий ремонт, капитальный ремонт | Ежегодно | 1шт.
Раз в 8 лет
|  |  | Авт. выкл. Compact C60N 16A | 6шт. | Текущий ремонт, капитальный ремонт | Ежегодно
Раз в 8 лет
|  |  | Авт. выкл. Compact C60N 32A | 3шт. | Текущий ремонт, капитальный ремонт | Ежегодно
Раз в 8 лет
|  |  | Дифференциальный Авт. выкл. DPN N Vigi 16A/0,01A | 3шт. | Текущий ремонт, капитальный ремонт | Ежегодно
Раз в 8 лет
|  |  | Кабельная линия 0,4кВ ВВГнг-LS 5x2,5 10м от Q1 до тестомесильная машина | 10м | Текущий ремонт, капитальный ремонт | Ежегодно
По мере необходимости, по результатам испытаний
|  |  | Кабельная линия 0,23кВ ВВГнг-LS 3x2,5 9м от Q2 до холодильная камера | 9м | Текущий ремонт, капитальный ремонт | Ежегодно
По мере необходимости, по результатам испытаний
|  |  | Кабельная линия 0,23кВ ВВГнг-LS 3x2,5 8м от Q3 до морозильная камера | 8м | Текущий ремонт, капитальный ремонт | Ежегодно
По мере необходимости, по результатам испытаний
|  |  | Кабельная линия 0,23кВ ВВГнг-LS 5x2,5 8м от Q4 до шкаф холодильный | 8м | Текущий ремонт, капитальный ремонт | Ежегодно
По мере необходимости, по результатам испытаний
|  |  | Кабельная линия 0,4кВ ВВГнг-LS 5x2,5 17м от Q5 до шкаф холодильный | 17м | Текущий ремонт, капитальный ремонт | Ежегодно
По мере необходимости, по результатам испытаний
|  |  | Кабельная линия 0,4кВ ВВГнг-LS 5x2,5 15м от Q6 до мясорубка | 15м | Текущий ремонт, капитальный ремонт | Ежегодно
По мере необходимости, по результатам испытаний
|  |  | Кабельная линия 0,23кВ ВВГнг-LS 3x2,5 16м от Q7 до рукосушитель (пом35) | 16м | Текущий ремонт, капитальный ремонт | Ежегодно
По мере необходимости, по результатам испытаний
|  |  | Кабельная линия 0,4кВ ВВГнг-LS 5x6 20м от Q8 до шкаф пекарский | 20м | Текущий ремонт, капитальный ремонт | Ежегодно
По мере необходимости, по результатам испытаний
|  |  | Кабельная линия 0,23кВ ВВГнг-LS 3x2,5 10м от Q9 до рукосушитель (пом34) | 10м | Текущий ремонт, капитальный ремонт | Ежегодно
По мере необходимости, по результатам испытаний
|  |  | Кабельная линия 0,23кВ ВВГнг-LS 3x2,5 10м от Q10 до рукосушитель (пом30,32) | 10м | Текущий ремонт, капитальный ремонт | Ежегодно
По мере необходимости, по результатам испытаний
|  | 1-8ЩС | Авт. выкл. Compact C60N 32A | 1шт. | Текущий ремонт, капитальный ремонт | Ежегодно | 1шт.
Раз в 8 лет
|  |  | Авт. выкл. Compact C60N 16A | 11шт. | Текущий ремонт, капитальный ремонт | Ежегодно
Раз в 8 лет
|  |  | Дифференциальный Авт. выкл. DPN N Vigi 16A/0,01A | 3шт. | Текущий ремонт, капитальный ремонт | Ежегодно
Раз в 8 лет
|  |  | Кабельная линия 0,4кВ ВВГнг-LS 5x2,5 11м от Q1 до тепловая завеса | 11м | Текущий ремонт, капитальный ремонт | Ежегодно
По мере необходимости, по результатам испытаний
|  |  | Кабельная линия 0,4кВ ВВГнг-LS 5x2,5 12м от Q2 до тепловая завеса | 12м | Текущий ремонт, капитальный ремонт | Ежегодно
По мере необходимости, по результатам испытаний
|  |  | Кабельная линия 0,23кВ ВВГнг-LS 3x2,5 15м от Q3 до бытовой холодильник | 15м | Текущий ремонт, капитальный ремонт | Ежегодно
По мере необходимости, по результатам испытаний
|  |  | Кабельная линия 0,23кВ ВВГнг-LS 3x2,5 17м от Q8 до внутренние блоки К5.9, К5.10 | 17м | Текущий ремонт, капитальный ремонт | Ежегодно
По мере необходимости, по результатам испытаний
|  |  | Кабельная линия 0,23кВ ВВГнг-LS 3x2,5 19м от Q9 до внутренние блоки К6.1, К6.2 | 19м | Текущий ремонт, капитальный ремонт | Ежегодно
По мере необходимости, по результатам испытаний
|  |  | Кабельная линия 0,23кВ ВВГнг-LS 3x2,5 28м от Q10 до внутренние блоки К6.3, К6.4 | 28м | Текущий ремонт, капитальный ремонт | Ежегодно
По мере необходимости, по результатам испытаний
|  |  | Кабельная линия 0,23кВ ВВГнг-LS 3x2,5 32м от Q11 до внутренние блоки К6.5, К6.6 | 32м | Текущий ремонт, капитальный ремонт | Ежегодно
По мере необходимости, по результатам испытаний
|  |  | Кабельная линия 0,23кВ ВВГнг-LS 3x2,5 20м от Q12 до розетка компьютерная | 20м | Текущий ремонт, капитальный ремонт | Ежегодно
По мере необходимости, по результатам испытаний
|  | 1-1ЩК | Авт. выкл. Compact C60N 25A | 1шт. | Текущий ремонт, капитальный ремонт | Ежегодно | 1шт.
Раз в 8 лет
|  |  | Дифференциальный Авт. выкл. DPN N Vigi 16A/0,01A | 6шт. | Текущий ремонт, капитальный ремонт | Ежегодно
Раз в 8 лет
|  |  | Кабельная линия 0,23кВ ВВГнг-LS 3x2,5 25м от Q1 до розетка компьютерная 1PK | 25м | Текущий ремонт, капитальный ремонт | Ежегодно
По мере необходимости, по результатам испытаний
|  |  | Кабельная линия 0,23кВ ВВГнг-LS 3x2,5 50м от Q2 до розетка компьютерная 7PK | 50м | Текущий ремонт, капитальный ремонт | Ежегодно
По мере необходимости, по результатам испытаний
|  |  | Кабельная линия 0,4кВ ВВГнг-LS 3x2,5 15м от Q3 до розетка компьютерная 2PK | 15м | Текущий ремонт, капитальный ремонт | Ежегодно
По мере необходимости, по результатам испытаний
|  |  | Кабельная линия 0,23кВ ВВГнг-LS 3x2,5 15м от Q4 до розетка компьютерная 4PK | 15м | Текущий ремонт, капитальный ремонт | Ежегодно
По мере необходимости, по результатам испытаний
|  |  | Кабельная линия 0,23кВ ВВГнг-LS 3x2,5 15м от Q5 до розетка компьютерная 2PK | 15м | Текущий ремонт, капитальный ремонт | Ежегодно
По мере необходимости, по результатам испытаний
|  | 1-2ЩК | Авт. выкл. Compact C60N 40А | 1шт. | Текущий ремонт, капитальный ремонт | Ежегодно | 1шт.
Раз в 8 лет
|  |  | Дифференциальный Авт. выкл. DPN N Vigi 16A/0,01A | 12шт. | Текущий ремонт, капитальный ремонт | Ежегодно
Раз в 8 лет
|  |  | Авт. выкл. Compact C60N 16A | 6шт. | Текущий ремонт, капитальный ремонт | Ежегодно
Раз в 8 лет
|  |  | Кабельная линия 0,23кВ ВВГнг-LS 3x2,5 23м от Q1 до компьютер (пом20) | 23м | Текущий ремонт, капитальный ремонт | Ежегодно
По мере необходимости, по результатам испытаний
|  |  | Кабельная линия 0,23кВ ВВГнг-LS 3x2,5 22м от Q2 до компьютер (пом19) | 22м | Текущий ремонт, капитальный ремонт | Ежегодно
По мере необходимости, по результатам испытаний
|  |  | Кабельная линия 0,23кВ ВВГнг-LS 3x2,5 25м от Q3 до компьютер (пом20) | 25м | Текущий ремонт, капитальный ремонт | Ежегодно
По мере необходимости, по результатам испытаний
|  |  | Кабельная линия 0,23кВ ВВГнг-LS 3x2,5 20м от Q4 до многофункциональное устройство (пом13) | 20м | Текущий ремонт, капитальный ремонт | Ежегодно
По мере необходимости, по результатам испытаний
|  |  | Кабельная линия 0,23кВ ВВГнг-LS 3x2,5 15м от Q5 до компьютер (пом20) | 15м | Текущий ремонт, капитальный ремонт | Ежегодно
По мере необходимости, по результатам испытаний
|  |  | Кабельная линия 0,23кВ ВВГнг-LS 3x2,5 15м от Q6 до компьютер (пом20) | 15м | Текущий ремонт, капитальный ремонт | Ежегодно
По мере необходимости, по результатам испытаний
|  |  | Кабельная линия 0,23кВ ВВГнг-LS 3x2,5 20м от Q7 до компьютер (пом20) | 20м | Текущий ремонт, капитальный ремонт | Ежегодно
По мере необходимости, по результатам испытаний
|  |  | Кабельная линия 0,23кВ ВВГнг-LS 3x2,5 15м от Q8 до многофункциональное устройство (пом14) | 15м | Текущий ремонт, капитальный ремонт | Ежегодно
По мере необходимости, по результатам испытаний
|  |  | Кабельная линия 0,23кВ ВВГнг-LS 3x2,5 22м от Q9 до компьютер (пом14) | 22м | Текущий ремонт, капитальный ремонт | Ежегодно
По мере необходимости, по результатам испытаний
|  |  | Кабельная линия 0,23кВ ВВГнг-LS 3x2,5 25м от Q10 до компьютер (пом24) | 25м | Текущий ремонт, капитальный ремонт | Ежегодно
По мере необходимости, по результатам испытаний
|  |  | Кабельная линия 0,23кВ ВВГнг-LS 3x2,5 25м от Q11 до компьютер (пом20) | 25м | Текущий ремонт, капитальный ремонт | Ежегодно
По мере необходимости, по результатам испытаний
|  |  | Кабельная линия 0,23кВ ВВГнг-LS 3x2,5 30м от Q12 до компьютер (пом13) | 30м | Текущий ремонт, капитальный ремонт | Ежегодно
По мере необходимости, по результатам испытаний
|  | 2-2ЩК | Авт. выкл. Compact C60N 25A | 1шт. | Текущий ремонт, капитальный ремонт | Ежегодно | 1шт.
Раз в 8 лет
|  |  | Дифференциальный Авт. выкл. DPN N Vigi 16A/0,01A | 4шт. | Текущий ремонт, капитальный ремонт | Ежегодно
Раз в 8 лет
|  |  | Кабельная линия 0,23кВ ВВГнг-LS 3x2,5 15м от Q1 до розетка компьютер 1РК, 2РК | 15м | Текущий ремонт, капитальный ремонт | Ежегодно
По мере необходимости, по результатам испытаний
|  |  | Кабельная линия 0,23кВ ВВГнг-LS 3x2,5 35м от Q2 до розетка компьютер 3РК - 5РК | 35м | Текущий ремонт, капитальный ремонт | Ежегодно
По мере необходимости, по результатам испытаний
|  |  | Кабельная линия 0,23кВ ВВГнг-LS 3x2,5 35м от Q3 до розетка компьютер 6РК | 35м | Текущий ремонт, капитальный ремонт | Ежегодно
По мере необходимости, по результатам испытаний
|  | 2-1ЩК | Авт. выкл. Compact C60N 25A | 1шт. | Текущий ремонт, капитальный ремонт | Ежегодно | 1шт.
Раз в 8 лет
|  |  | Дифференциальный Авт. выкл. DPN N Vigi 16A/0,01A | 6шт. | Текущий ремонт, капитальный ремонт | Ежегодно
Раз в 8 лет
|  |  | Кабельная линия 0,23кВ ВВГнг-LS 3x2,5 25м от Q1 до розетка компьютер 9РК | 25м | Текущий ремонт, капитальный ремонт | Ежегодно
По мере необходимости, по результатам испытаний
|  |  | Кабельная линия 0,23кВ ВВГнг-LS 3x2,5 50м от Q2 до розетка компьютер 7РК | 50м | Текущий ремонт, капитальный ремонт | Ежегодно
По мере необходимости, по результатам испытаний
|  |  | Кабельная линия 0,4кВ ВВГнг-LS 3x2,5 15м от Q3 до розетка компьютер 2РК | 15м | Текущий ремонт, капитальный ремонт | Ежегодно
По мере необходимости, по результатам испытаний
|  |  | Кабельная линия 0,23кВ ВВГнг-LS 3x2,5 15м от Q4 до розетка компьютер 4РК | 15м | Текущий ремонт, капитальный ремонт | Ежегодно
По мере необходимости, по результатам испытаний
|  |  | Кабельная линия 0,23кВ ВВГнг-LS 3x2,5 15м от Q5 до розетка компьютер 2РК | 15м | Текущий ремонт, капитальный ремонт | Ежегодно
По мере необходимости, по результатам испытаний
|  | 3-1ЩК | Авт. выкл. Compact C60N 25A | 1шт. | Текущий ремонт, капитальный ремонт | Ежегодно | 1шт.
Раз в 8 лет
|  |  | Дифференциальный Авт. выкл. DPN N Vigi 16A/0,01A | 11шт. | Текущий ремонт, капитальный ремонт | Ежегодно
Раз в 8 лет
|  |  | Кабельная линия 0,23кВ ВВГнг-LS 3x2,5 20м от Q1 до розетка компьютер 1РК-5РК | 20м | Текущий ремонт, капитальный ремонт | Ежегодно
По мере необходимости, по результатам испытаний
|  |  | Кабельная линия 0,23кВ ВВГнг-LS 3x2,5 25м от Q2 до розетка компьютер 6РК-10РК | 25м | Текущий ремонт, капитальный ремонт | Ежегодно
По мере необходимости, по результатам испытаний
|  |  | Кабельная линия 0,23кВ ВВГнг-LS 3x2,5 30м от Q3 до розетка компьютер 11РК-14РК | 30м | Текущий ремонт, капитальный ремонт | Ежегодно
По мере необходимости, по результатам испытаний
|  |  | Кабельная линия 0,23кВ ВВГнг-LS 3x2,5 15м от Q4 до розетка компьютер 15РК-19РК | 15м | Текущий ремонт, капитальный ремонт | Ежегодно
По мере необходимости, по результатам испытаний
|  |  | Кабельная линия 0,23кВ ВВГнг-LS 3x2,5 15м от Q5 до розетка компьютер 20РК-25РК | 15м | Текущий ремонт, капитальный ремонт | Ежегодно
По мере необходимости, по результатам испытаний
|  |  | Кабельная линия 0,4кВ ВВГнг-LS 3x2,5 15м от Q6 до розетка компьютер 26РК-31РК | 15м | Текущий ремонт, капитальный ремонт | Ежегодно
По мере необходимости, по результатам испытаний
|  |  | Кабельная линия 0,23кВ ВВГнг-LS 3x2,5 15м от Q7 до розетка компьютер 32РК-37РК | 15м | Текущий ремонт, капитальный ремонт | Ежегодно
По мере необходимости, по результатам испытаний
|  |  | Кабельная линия 0,23кВ ВВГнг-LS 3x2,5 50м от Q8 до розетка компьютер 38РК-42РК | 50м | Текущий ремонт, капитальный ремонт | Ежегодно
По мере необходимости, по результатам испытаний
|  |  | Кабельная линия 0,23кВ ВВГнг-LS 3x2,5 15м от Q9 до розетка компьютер 43РК-48РК | 15м | Текущий ремонт, капитальный ремонт | Ежегодно
По мере необходимости, по результатам испытаний
|  | 3-2ЩК | Авт. выкл. Compact C60N 25A | 1шт. | Текущий ремонт, капитальный ремонт | Ежегодно | 1шт.
Раз в 8 лет
|  |  | Дифференциальный Авт. выкл. DPN N Vigi 16A/0,01A | 12шт. | Текущий ремонт, капитальный ремонт | Ежегодно
Раз в 8 лет
|  |  | Кабельная линия 0,23кВ ВВГнг-LS 3x2,5 25м от Q1 до розетка компьютер 1РК, 2РК | 25м | Текущий ремонт, капитальный ремонт | Ежегодно
По мере необходимости, по результатам испытаний
|  |  | Кабельная линия 0,23кВ ВВГнг-LS 3x2,5 40м от Q2 до розетка компьютер 3РК-5РК | 40м | Текущий ремонт, капитальный ремонт | Ежегодно
По мере необходимости, по результатам испытаний
|  |  | Кабельная линия 0,23кВ ВВГнг-LS 3x2,5 45м от Q3 до розетка компьютер 6РК-8РК | 45м | Текущий ремонт, капитальный ремонт | Ежегодно
По мере необходимости, по результатам испытаний
|  |  | Кабельная линия 0,23кВ ВВГнг-LS 3x2,5 45м от Q4 до розетка компьютер 9РК-11РК | 45м | Текущий ремонт, капитальный ремонт | Ежегодно
По мере необходимости, по результатам испытаний
|  |  | Кабельная линия 0,23кВ ВВГнг-LS 3x2,5 55м от Q5 до розетка компьютер 12РК-14РК | 55м | Текущий ремонт, капитальный ремонт | Ежегодно
По мере необходимости, по результатам испытаний
|  |  | Кабельная линия 0,23кВ ВВГнг-LS 3x2,5 60м от Q6 до розетка компьютер 15РК-17РК | 60м | Текущий ремонт, капитальный ремонт | Ежегодно
По мере необходимости, по результатам испытаний
|  |  | Кабельная линия 0,23кВ ВВГнг-LS 3x2,5 65м от Q7 до розетка компьютер 18РК-20РК | 65м | Текущий ремонт, капитальный ремонт | Ежегодно
По мере необходимости, по результатам испытаний
|  |  | Кабельная линия 0,23кВ ВВГнг-LS 3x2,5 70м от Q8 до розетка компьютер 21РК-23РК | 70м | Текущий ремонт, капитальный ремонт | Ежегодно
По мере необходимости, по результатам испытаний
|  |  | Кабельная линия 0,23кВ ВВГнг-LS 3x2,5 75м от Q9 до розетка компьютер 24РК-26РК | 75м | Текущий ремонт, капитальный ремонт | Ежегодно
По мере необходимости, по результатам испытаний
|  | В-ПР1 | Авт. выкл. Compact NS100N 80A | 1шт. | Текущий ремонт, капитальный ремонт | Ежегодно
Раз в 8 лет
|  |  | Авт. выкл. Compact C60N 16A | 12шт. | Текущий ремонт, капитальный ремонт | Ежегодно
Раз в 8 лет
|  |  | Авт. выкл. Compact C60N 32A | 2шт. | Текущий ремонт, капитальный ремонт | Ежегодно
Раз в 8 лет
|  |  | Авт. выкл. Compact C60N 20A | 2шт. | Текущий ремонт, капитальный ремонт | Ежегодно
Раз в 8 лет
|  |  | Авт. выкл. Compact C60N 50A | 1шт. | Текущий ремонт, капитальный ремонт | Ежегодно
Раз в 8 лет
|  |  | Кабельная линия 0,4кВ ВВГнг-LS 5x2,5 35м от Q1 до тепловая завеса | 35м | Текущий ремонт, капитальный ремонт | Ежегодно
По мере необходимости, по результатам испытаний
|  |  | Кабельная линия 0,4кВ ВВГнг-LS 5x2,5 25м от Q2 до тепловая завеса | 25м | Текущий ремонт, капитальный ремонт | Ежегодно
По мере необходимости, по результатам испытаний
|  |  | Кабельная линия 0,4кВ ВВГнг-LS 5x6 15м от Q3 до наружный блок К1-1 | 15м | Текущий ремонт, капитальный ремонт | Ежегодно
По мере необходимости, по результатам испытаний
|  |  | Кабельная линия 0,4кВ ВВГнг-LS 5x2,5 15м от Q4 до наружный блок К1-2 | 15м | Текущий ремонт, капитальный ремонт | Ежегодно
По мере необходимости, по результатам испытаний
|  |  | Кабельная линия 0,4кВ ВВГнг-LS 5x2,5 25м от Q5 до наружный блок К3-1 | 25м | Текущий ремонт, капитальный ремонт | Ежегодно
По мере необходимости, по результатам испытаний
|  |  | Кабельная линия 0,4кВ ВВГнг-LS 5x2,5 55м от Q6 до наружный блок К3-2 | 55м | Текущий ремонт, капитальный ремонт | Ежегодно
По мере необходимости, по результатам испытаний
|  |  | Кабельная линия 0,23кВ ВВГнг-LS 3x2,5 57м от Q7 до наружный блок К-7, К7.1, К8.1, К9.1 | 57м | Текущий ремонт, капитальный ремонт | Ежегодно
По мере необходимости, по результатам испытаний
|  |  | Кабельная линия 0,4кВ ВВГнг-LS 5x6 60м от Q8 до наружный блок К5 | 60м | Текущий ремонт, капитальный ремонт | Ежегодно
По мере необходимости, по результатам испытаний
|  |  | Кабельная линия 0,23кВ ВВГнг-LS 3x2,5 130м от Q9 до внутренний блок К5.1- К5.8 | 130м | Текущий ремонт, капитальный ремонт | Ежегодно
По мере необходимости, по результатам испытаний
|  |  | Кабельная линия 0,23кВ ВВГнг-LS 3x2,5 130м от Q12 до внутренний блок К1.1- К1.14 | 130м | Текущий ремонт, капитальный ремонт | Ежегодно
По мере необходимости, по результатам испытаний
|  |  | Кабельная линия 0,23кВ ВВГнг-LS 3x2,5 130м от Q13 до внутренний блок К3.1- К3.10 | 130м | Текущий ремонт, капитальный ремонт | Ежегодно
По мере необходимости, по результатам испытаний
|  | В-ПР2 | Авт. выкл. Compact NS160N 160A | 1шт. | Текущий ремонт, капитальный ремонт | Ежегодно | 1шт.
Раз в 8 лет
|  |  | Авт. выкл. Compact C60N 20A | 5шт. | Текущий ремонт, капитальный ремонт | Ежегодно
Раз в 8 лет
|  |  | Авт. выкл. Compact C60N 16A | 13шт. | Текущий ремонт, капитальный ремонт | Ежегодно
Раз в 8 лет
|  |  | Авт. выкл. Compact C60N 32A | 2шт. | Текущий ремонт, капитальный ремонт | Ежегодно
Раз в 8 лет
|  |  | Авт. выкл. Compact C60N 50A | 3шт. | Текущий ремонт, капитальный ремонт | Ежегодно
Раз в 8 лет
|  |  | Авт. выкл. Compact C60N 63A | 1шт. | Текущий ремонт, капитальный ремонт | Ежегодно
Раз в 8 лет
|  |  | Кабельная линия 0,4кВ ВВГнг-LS 5x2,5 40м от Q1 до теплозавеса | 40м | Текущий ремонт, капитальный ремонт | Ежегодно
По мере необходимости, по результатам испытаний
|  |  | Кабельная линия 0,4кВ ВВГнг-LS 5x2,5 40м от Q2 до теплозавеса | 40м | Текущий ремонт, капитальный ремонт | Ежегодно
По мере необходимости, по результатам испытаний
|  |  | Кабельная линия 0,4кВ ВВГнг-LS 5x2,5 25м от Q3 до теплозавеса | 25м | Текущий ремонт, капитальный ремонт | Ежегодно
По мере необходимости, по результатам испытаний
|  |  | Кабельная линия 0,4кВ ВВГнг-LS 5x2,5 25м от Q4 до ШАВ-3 | 25м | Текущий ремонт, капитальный ремонт | Ежегодно
По мере необходимости, по результатам испытаний
|  |  | Кабельная линия 0,4кВ ВВГнг-LS 5x2,5 25м от Q5 до тепловая завеса | 25м | Текущий ремонт, капитальный ремонт | Ежегодно
По мере необходимости, по результатам испытаний
|  |  | Кабельная линия 0,4кВ ВВГнг-LS 5x2,5 63м от Q6 до наружный блок К8 | 63м | Текущий ремонт, капитальный ремонт | Ежегодно
По мере необходимости, по результатам испытаний
|  |  | Кабельная линия 0,23кВ ВВГнг-LS 3x2,5 35м от Q7 до внутренний блок К6.1-К6.6 | 35м | Текущий ремонт, капитальный ремонт | Ежегодно
По мере необходимости, по результатам испытаний
|  |  | Кабельная линия 0,4кВ ВВГнг-LS 5x10 80м от Q8 до наружный блок К6-1 | 80м | Текущий ремонт, капитальный ремонт | Ежегодно
По мере необходимости, по результатам испытаний
|  |  | Кабельная линия 0,23кВ ВВГнг-LS 3x2,5 210м от Q9 до внутренний блок К6.7-К6.15 | 210м | Текущий ремонт, капитальный ремонт | Ежегодно
По мере необходимости, по результатам испытаний
|  |  | Кабельная линия 0,4кВ ВВГнг-LS 5x10 80м от Q10 до наружный блок К6-2 | 80м | Текущий ремонт, капитальный ремонт | Ежегодно
По мере необходимости, по результатам испытаний
|  |  | Кабельная линия 0,4кВ ВВГнг-LS 5x2,5 130м от Q11 до тепловая завеса | 130м | Текущий ремонт, капитальный ремонт | Ежегодно
По мере необходимости, по результатам испытаний
|  |  | Кабельная линия 0,4кВ ВВГнг-LS 5x16 80м от Q12 до наружный блок К4-1 | 80м | Текущий ремонт, капитальный ремонт | Ежегодно
По мере необходимости, по результатам испытаний
|  |  | Кабельная линия 0,23кВ ВВГнг-LS 3x2,5 160м от Q13 до внутренний блок К4.1-К4.15 | 160м | Текущий ремонт, капитальный ремонт | Ежегодно
По мере необходимости, по результатам испытаний
|  |  | Кабельная линия 0,4кВ ВВГнг-LS 5x10 90м от Q14 до наружный блок К4-2 | 90м | Текущий ремонт, капитальный ремонт | Ежегодно
По мере необходимости, по результатам испытаний
|  |  | Кабельная линия 0,23кВ ВВГнг-LS 3x2,5 190м от Q15 до внутренний блок К2.1-К2.6 | 190м | Текущий ремонт, капитальный ремонт | Ежегодно
По мере необходимости, по результатам испытаний
|  |  | Кабельная линия 0,4кВ ВВГнг-LS 5x2,5 50м от Q16 до наружный, внутренний блок К2 | 50м | Текущий ремонт, капитальный ремонт | Ежегодно
По мере необходимости, по результатам испытаний
|  |  | Кабельная линия 0,4кВ ВВГнг-LS 5x2,5 65м от Q18 до наружный, внутренний блок К9 | 65м | Текущий ремонт, капитальный ремонт | Ежегодно
По мере необходимости, по результатам испытаний
|  | 1-1ЩО | Авт. выкл. Compact С60N 40A | 1шт. | Текущий ремонт, капитальный ремонт | Ежегодно | 1шт.
Раз в 8 лет
|  |  | Авт. выкл. Compact C60N 16A | 11шт. | Текущий ремонт, капитальный ремонт | Ежегодно
Раз в 8 лет
|  |  | Дифференциальный Авт. выкл. DPN N Vigi 16A/0,03A | 6шт. | Текущий ремонт, капитальный ремонт | Ежегодно
Раз в 8 лет
|  |  | Кабельная линия 0,23кВ ВВГнг-LS 3x2,5 45м от Q1 до светильники гр.1.1-1 | 45м | Текущий ремонт, капитальный ремонт | Ежегодно
По мере необходимости, по результатам испытаний
|  |  | Кабельная линия 0,23кВ ВВГнг-LS 3x2,5 60м от Q2 до светильники гр.1.1-2 | 60м | Текущий ремонт, капитальный ремонт | Ежегодно
По мере необходимости, по результатам испытаний
|  |  | Кабельная линия 0,23кВ ВВГнг-LS 3x2,5 80м от Q3 до светильники гр.1.1-3 | 80м | Текущий ремонт, капитальный ремонт | Ежегодно
По мере необходимости, по результатам испытаний
|  |  | Кабельная линия 0,23кВ ВВГнг-LS 3x2,5 115м от Q4 до светильники гр.1.1-4 | 115м | Текущий ремонт, капитальный ремонт | Ежегодно
По мере необходимости, по результатам испытаний
|  |  | Кабельная линия 0,23кВ ВВГнг-LS 3x2,5 135м от Q5 до светильники гр.1.1-5 | 135м | Текущий ремонт, капитальный ремонт | Ежегодно
По мере необходимости, по результатам испытаний
|  |  | Кабельная линия 0,23кВ ВВГнг-LS 3x2,5 85м от Q6 до светильники гр.1.1-6 | 85м | Текущий ремонт, капитальный ремонт | Ежегодно
По мере необходимости, по результатам испытаний
|  |  | Кабельная линия 0,23кВ ВВГнг-LS 3x2,5 92м от Q7 до светильники гр.1.1-7 | 92м | Текущий ремонт, капитальный ремонт | Ежегодно
По мере необходимости, по результатам испытаний
|  |  | Кабельная линия 0,23кВ ВВГнг-LS 3x2,5 65м от Q8 до светильники гр.1.1-8 | 65м | Текущий ремонт, капитальный ремонт | Ежегодно
По мере необходимости, по результатам испытаний
|  |  | Кабельная линия 0,23кВ ВВГнг-LS 3x2,5 53м от Q9 до светильники гр.1.1-9 | 53м | Текущий ремонт, капитальный ремонт | Ежегодно
По мере необходимости, по результатам испытаний
|  |  | Кабельная линия 0,23кВ ВВГнг-LS 3x2,5 75м от Q10 до светильники гр.1.1-10 | 75м | Текущий ремонт, капитальный ремонт | Ежегодно
По мере необходимости, по результатам испытаний
|  |  | Кабельная линия 0,23кВ ВВГнг-LS 3x2,5 52м от Q11 до розетки гр.1.1-11 | 52м | Текущий ремонт, капитальный ремонт | Ежегодно
По мере необходимости, по результатам испытаний
|  |  | Кабельная линия 0,23кВ ВВГнг-LS 3x2,5 87м от Q12 до розетки гр.1.1-12 | 87м | Текущий ремонт, капитальный ремонт | Ежегодно
По мере необходимости, по результатам испытаний
|  |  | Кабельная линия 0,23кВ ВВГнг-LS 3x2,5 80м от Q13 до розетки гр.1.1-13 | 80м | Текущий ремонт, капитальный ремонт | Ежегодно
По мере необходимости, по результатам испытаний
|  |  | Кабельная линия 0,23кВ ВВГнг-LS 3x2,5 85м от Q14 до розетки гр.1.1-14 | 85м | Текущий ремонт, капитальный ремонт | Ежегодно
По мере необходимости, по результатам испытаний
|  |  | Кабельная линия 0,23кВ ВВГнг-LS 3x2,5 72м от Q15 до розетки гр.1.1-15 | 72м | Текущий ремонт, капитальный ремонт | Ежегодно
По мере необходимости, по результатам испытаний
|  | 1-2ЩО | Авт. выкл. Compact С60N 40A | 1шт. | Текущий ремонт, капитальный ремонт | Ежегодно
Раз в 8 лет
|  |  | Авт. выкл. Compact C60N 16A | 9шт. | Текущий ремонт, капитальный ремонт | Ежегодно
Раз в 8 лет
|  |  | Дифференциальный Авт. выкл. DPN N Vigi 16A/0,03A | 6шт. | Текущий ремонт, капитальный ремонт | Ежегодно
Раз в 8 лет
|  |  | Кабельная линия 0,23кВ ВВГнг-LS 3x2,5 45м от Q1 до светильники гр.1.2-1 | 45м | Текущий ремонт, капитальный ремонт | Ежегодно
По мере необходимости, по результатам испытаний
|  |  | Кабельная линия 0,23кВ ВВГнг-LS 3x2,5 78м от Q2 до светильники гр.1.2-2 | 78м | Текущий ремонт, капитальный ремонт | Ежегодно
По мере необходимости, по результатам испытаний
|  |  | Кабельная линия 0,23кВ ВВГнг-LS 3x2,5 85м от Q3 до светильники гр.1.2-3 | 85м | Текущий ремонт, капитальный ремонт | Ежегодно
По мере необходимости, по результатам испытаний
|  |  | Кабельная линия 0,23кВ ВВГнг-LS 3x2,5 110м от Q4 до светильники гр.1.2-4 | 110м | Текущий ремонт, капитальный ремонт | Ежегодно
По мере необходимости, по результатам испытаний
|  |  | Кабельная линия 0,23кВ ВВГнг-LS 3x2,5 93м от Q5 до светильники гр.1.2-5 | 93м | Текущий ремонт, капитальный ремонт | Ежегодно
По мере необходимости, по результатам испытаний
|  |  | Кабельная линия 0,23кВ ВВГнг-LS 3x2,5 94м от Q6 до светильники гр.1.2-6 | 94м | Текущий ремонт, капитальный ремонт | Ежегодно
По мере необходимости, по результатам испытаний
|  |  | Кабельная линия 0,23кВ ВВГнг-LS 3x2,5 77м от Q7 до светильники гр.1.2-7 | 77м | Текущий ремонт, капитальный ремонт | Ежегодно
По мере необходимости, по результатам испытаний
|  |  | Кабельная линия 0,23кВ ВВГнг-LS 3x2,5 72м от Q8 до розетки гр.1.2-8 | 72м | Текущий ремонт, капитальный ремонт | Ежегодно
По мере необходимости, по результатам испытаний
|  |  | Кабельная линия 0,23кВ ВВГнг-LS 3x2,5 50м от Q9 до розетки гр.1.2-9 | 50м | Текущий ремонт, капитальный ремонт | Ежегодно
По мере необходимости, по результатам испытаний
|  |  | Кабельная линия 0,23кВ ВВГнг-LS 3x2,5 59м от Q10 до розетки гр.1.2-10 | 59м | Текущий ремонт, капитальный ремонт | Ежегодно
По мере необходимости, по результатам испытаний
|  |  | Кабельная линия 0,23кВ ВВГнг-LS 3x2,5 56м от Q11 до розетки гр.1.2-11 | 56м | Текущий ремонт, капитальный ремонт | Ежегодно
По мере необходимости, по результатам испытаний
|  |  | Кабельная линия 0,23кВ ВВГнг-LS 3x2,5 64м от Q12 до розетки гр.1.2-12 | 64м | Текущий ремонт, капитальный ремонт | Ежегодно
По мере необходимости, по результатам испытаний
|  |  | Кабельная линия 0,23кВ ВВГнг-LS 3x2,5 47м от Q15 до светильники гр.1.2-15 | 47м | Текущий ремонт, капитальный ремонт | Ежегодно
По мере необходимости, по результатам испытаний
|  | 1-3ЩО | Авт. выкл. Compact С60N 32A | 1шт. | Текущий ремонт, капитальный ремонт | Ежегодно
Раз в 8 лет
|  |  | Авт. выкл. Compact C60N 16A | 8шт. | Текущий ремонт, капитальный ремонт | Ежегодно
Раз в 8 лет
|  |  | Дифференциальный Авт. выкл. DPN N Vigi 16A/0,03A | 2шт. | Текущий ремонт, капитальный ремонт | Ежегодно
Раз в 8 лет
|  |  | Кабельная линия 0,23кВ ВВГнг-LS 3x2,5 102м от Q1 до светильники гр.1.3-1 | 102м | Текущий ремонт, капитальный ремонт | Ежегодно
По мере необходимости, по результатам испытаний
|  |  | Кабельная линия 0,23кВ ВВГнг-LS 3x2,5 125м от Q2 до светильники гр.1.3-2 | 125м | Текущий ремонт, капитальный ремонт | Ежегодно
По мере необходимости, по результатам испытаний
|  |  | Кабельная линия 0,23кВ ВВГнг-LS 3x2,5 30м от Q3 до светильники гр.1.3-3 | 30м | Текущий ремонт, капитальный ремонт | Ежегодно
По мере необходимости, по результатам испытаний
|  |  | Кабельная линия 0,23кВ ВВГнг-LS 3x2,5 117м от Q4 до светильники гр.1.3-4 | 117м | Текущий ремонт, капитальный ремонт | Ежегодно
По мере необходимости, по результатам испытаний
|  |  | Кабельная линия 0,23кВ ВВГнг-LS 3x2,5 35м от Q5 до светильники гр.1.3-5 | 35м | Текущий ремонт, капитальный ремонт | Ежегодно
По мере необходимости, по результатам испытаний
|  |  | Кабельная линия 0,23кВ ВВГнг-LS 3x2,5 41м от Q6 до светильники гр.1.3-6 | 41м | Текущий ремонт, капитальный ремонт | Ежегодно
По мере необходимости, по результатам испытаний
|  |  | Кабельная линия 0,23кВ ВВГнг-LS 3x2,5 17м от Q7 до розетки гр.1.3-7 | 17м | Текущий ремонт, капитальный ремонт | Ежегодно
По мере необходимости, по результатам испытаний
|  | 2-1ЩО | Авт. выкл. Compact С60N 50A | 1шт. | Текущий ремонт, капитальный ремонт | Ежегодно | 1шт.
Раз в 8 лет
|  |  | Авт. выкл. Compact C60N 16A | 16шт. | Текущий ремонт, капитальный ремонт | Ежегодно
Раз в 8 лет
|  |  | Дифференциальный Авт. выкл. DPN N Vigi 16A/0,03A | 5шт. | Текущий ремонт, капитальный ремонт | Ежегодно
Раз в 8 лет
|  |  | Кабельная линия 0,23кВ ВВГнг-LS 3x2,5 88м от Q1 до светильники гр.2.1-1 | 88м | Текущий ремонт, капитальный ремонт | Ежегодно
По мере необходимости, по результатам испытаний
|  |  | Кабельная линия 0,23кВ ВВГнг-LS 3x2,5 62м от Q2 до светильники гр.2.1-2 | 62м | Текущий ремонт, капитальный ремонт | Ежегодно
По мере необходимости, по результатам испытаний
|  |  | Кабельная линия 0,23кВ ВВГнг-LS 3x2,5 58м от Q3 до светильники гр.2.1-3 | 58м | Текущий ремонт, капитальный ремонт | Ежегодно
По мере необходимости, по результатам испытаний
|  |  | Кабельная линия 0,23кВ ВВГнг-LS 3x2,5 67м от Q4 до светильники гр.2.1-4 | 67м | Текущий ремонт, капитальный ремонт | Ежегодно
По мере необходимости, по результатам испытаний
|  |  | Кабельная линия 0,23кВ ВВГнг-LS 3x2,5 48м от Q5 до светильники гр.2.1-5 | 48м | Текущий ремонт, капитальный ремонт | Ежегодно
По мере необходимости, по результатам испытаний
|  |  | Кабельная линия 0,23кВ ВВГнг-LS 3x2,5 95м от Q6 до светильники гр.2.1-6 | 95м | Текущий ремонт, капитальный ремонт | Ежегодно
По мере необходимости, по результатам испытаний
|  |  | Кабельная линия 0,4кВ ВВГнг-LS 3x2,5 115м от Q7 до светильники гр.2.1-7 | 115м | Текущий ремонт, капитальный ремонт | Ежегодно
По мере необходимости, по результатам испытаний
|  |  | Кабельная линия 0,23кВ ВВГнг-LS 3x2,5 135м от Q8 до светильники гр.2.1-8 | 135м | Текущий ремонт, капитальный ремонт | Ежегодно
По мере необходимости, по результатам испытаний
|  |  | Кабельная линия 0,23кВ ВВГнг-LS 3x2,5 78м от Q9 до светильники гр.2.1-9 | 78м | Текущий ремонт, капитальный ремонт | Ежегодно
По мере необходимости, по результатам испытаний
|  |  | Кабельная линия 0,23кВ ВВГнг-LS 3x2,5 91м от Q10 до светильники гр.2.1-10 | 91м | Текущий ремонт, капитальный ремонт | Ежегодно
По мере необходимости, по результатам испытаний
|  |  | Кабельная линия 0,23кВ ВВГнг-LS 3x2,5 75м от Q11 до светильники гр.2.1-11 | 75м | Текущий ремонт, капитальный ремонт | Ежегодно
По мере необходимости, по результатам испытаний
|  |  | Кабельная линия 0,23кВ ВВГнг-LS 3x2,5 98м от Q12 до светильники гр.2.1-12 | 98м | Текущий ремонт, капитальный ремонт | Ежегодно
По мере необходимости, по результатам испытаний
|  |  | Кабельная линия 0,23кВ ВВГнг-LS 3x2,5 71м от Q13 до светильники гр.2.1-13 | 71м | Текущий ремонт, капитальный ремонт | Ежегодно
По мере необходимости, по результатам испытаний
|  |  | Кабельная линия 0,23кВ ВВГнг-LS 3x2,5 153м от Q14 до светильники гр.2.1-14 | 153м | Текущий ремонт, капитальный ремонт | Ежегодно
По мере необходимости, по результатам испытаний
|  |  | Кабельная линия 0,23кВ ВВГнг-LS 3x2,5 115м от Q15 до розетки гр.2.1-15 | 115м | Текущий ремонт, капитальный ремонт | Ежегодно
По мере необходимости, по результатам испытаний
|  |  | Кабельная линия 0,23кВ ВВГнг-LS 3x2,5 210м от Q16 до розетки гр.2.1-16 | 210м | Текущий ремонт, капитальный ремонт | Ежегодно
По мере необходимости, по результатам испытаний
|  |  | Кабельная линия 0,23кВ ВВГнг-LS 3x2,5 145м от Q17 до розетки гр.2.1-17 | 145м | Текущий ремонт, капитальный ремонт | Ежегодно
По мере необходимости, по результатам испытаний
|  |  | Кабельная линия 0,23кВ ВВГнг-LS 3x2,5 85м от Q18 до розетки гр.2.1-18 | 85м | Текущий ремонт, капитальный ремонт | Ежегодно
По мере необходимости, по результатам испытаний
|  |  | Кабельная линия 0,23кВ ВВГнг-LS 3x2,5 70м от Q19 до розетки гр.2.1-19 | 70м | Текущий ремонт, капитальный ремонт | Ежегодно
По мере необходимости, по результатам испытаний
|  | 2-2ЩО | Авт. выкл. Compact С60N 40A | 1шт. | Текущий ремонт, капитальный ремонт | Ежегодно | 1шт.
Раз в 8 лет
|  |  | Авт. выкл. Compact C60N 16A | 11шт. | Текущий ремонт, капитальный ремонт | Ежегодно
Раз в 8 лет
|  |  | Дифференциальный Авт. выкл. DPN N Vigi 16A/0,03A | 4шт. | Текущий ремонт, капитальный ремонт | Ежегодно
Раз в 8 лет
|  |  | Кабельная линия 0,23кВ ВВГнг-LS 3x2,5 85м от Q1 до светильники гр.2.2-1 | 85м | Текущий ремонт, капитальный ремонт | Ежегодно
По мере необходимости, по результатам испытаний
|  |  | Кабельная линия 0,23кВ ВВГнг-LS 3x2,5 65м от Q2 до светильники гр.2.2-2 | 65м | Текущий ремонт, капитальный ремонт | Ежегодно
По мере необходимости, по результатам испытаний
|  |  | Кабельная линия 0,23кВ ВВГнг-LS 3x2,5 55м от Q3 до светильники гр.2.2-3 | 55м | Текущий ремонт, капитальный ремонт | Ежегодно
По мере необходимости, по результатам испытаний
|  |  | Кабельная линия 0,23кВ ВВГнг-LS 3x2,5 68м от Q4 до светильники гр.2.2-4 | 68м | Текущий ремонт, капитальный ремонт | Ежегодно
По мере необходимости, по результатам испытаний
|  |  | Кабельная линия 0,23кВ ВВГнг-LS 3x2,5 95м от Q5 до светильники гр.2.2-5 | 95м | Текущий ремонт, капитальный ремонт | Ежегодно
По мере необходимости, по результатам испытаний
|  |  | Кабельная линия 0,23кВ ВВГнг-LS 3x2,5 85м от Q6 до светильники гр.2.2-6 | 85м | Текущий ремонт, капитальный ремонт | Ежегодно
По мере необходимости, по результатам испытаний
|  |  | Кабельная линия 0,23кВ ВВГнг-LS 3x2,5 75м от Q7 до светильники гр.2.2-7 | 75м | Текущий ремонт, капитальный ремонт | Ежегодно
По мере необходимости, по результатам испытаний
|  |  | Кабельная линия 0,23кВ ВВГнг-LS 3x2,5 40м от Q8 до светильники гр.2.2-8 | 40м | Текущий ремонт, капитальный ремонт | Ежегодно
По мере необходимости, по результатам испытаний
|  |  | Кабельная линия 0,23кВ ВВГнг-LS 3x2,5 50м от Q9 до светильники гр.2.2-9 | 50м | Текущий ремонт, капитальный ремонт | Ежегодно
По мере необходимости, по результатам испытаний
|  |  | Кабельная линия 0,23кВ ВВГнг-LS 3x2,5 55м от Q10 до розетки гр.2.2-10 | 55м | Текущий ремонт, капитальный ремонт | Ежегодно
По мере необходимости, по результатам испытаний
|  |  | Кабельная линия 0,23кВ ВВГнг-LS 3x2,5 45м от Q11 до розетки гр.2.2-11 | 45м | Текущий ремонт, капитальный ремонт | Ежегодно
По мере необходимости, по результатам испытаний
|  |  | Кабельная линия 0,23кВ ВВГнг-LS 3x2,5 65м от Q12 до розетки гр.2.2-12 | 65м | Текущий ремонт, капитальный ремонт | Ежегодно
По мере необходимости, по результатам испытаний
|  |  | Кабельная линия 0,23кВ ВВГнг-LS 3x2,5 55м от Q13 до розетки гр.2.2-13 | 55м | Текущий ремонт, капитальный ремонт | Ежегодно
По мере необходимости, по результатам испытаний
|  | 3-1ЩО | Авт. выкл. Compact С60N 40A | 1шт. | Текущий ремонт, капитальный ремонт | Ежегодно | 1шт.
Раз в 8 лет
|  |  | Авт. выкл. Compact C60N 16A | 11шт. | Текущий ремонт, капитальный ремонт | Ежегодно
Раз в 8 лет
|  |  | Дифференциальный Авт. выкл. DPN N Vigi 16A/0,03A | 9шт. | Текущий ремонт, капитальный ремонт | Ежегодно
Раз в 8 лет
|  |  | Кабельная линия 0,23кВ ВВГнг-LS 3x2,5 221м от Q1 до светильники гр.3.1-1 | 221м | Текущий ремонт, капитальный ремонт | Ежегодно
По мере необходимости, по результатам испытаний
|  |  | Кабельная линия 0,23кВ ВВГнг-LS 3x2,5 112м от Q2 до светильники гр.3.1-2 | 112м | Текущий ремонт, капитальный ремонт | Ежегодно
По мере необходимости, по результатам испытаний
|  |  | Кабельная линия 0,23кВ ВВГнг-LS 3x2,5 126м от Q3 до светильники гр.3.1-3 | 126м | Текущий ремонт, капитальный ремонт | Ежегодно
По мере необходимости, по результатам испытаний
|  |  | Кабельная линия 0,23кВ ВВГнг-LS 3x2,5 142м от Q4 до светильники гр.3.1-4 | 142м | Текущий ремонт, капитальный ремонт | Ежегодно
По мере необходимости, по результатам испытаний
|  |  | Кабельная линия 0,23кВ ВВГнг-LS 3x2,5 200м от Q5 до светильники гр.3.1-5 | 200м | Текущий ремонт, капитальный ремонт | Ежегодно
По мере необходимости, по результатам испытаний
|  |  | Кабельная линия 0,23кВ ВВГнг-LS 3x2,5 162м от Q6 до светильники гр.3.1-6 | 162м | Текущий ремонт, капитальный ремонт | Ежегодно
По мере необходимости, по результатам испытаний
|  |  | Кабельная линия 0,23кВ ВВГнг-LS 3x2,5 53м от Q7 до светильники гр.3.1-7 | 53м | Текущий ремонт, капитальный ремонт | Ежегодно
По мере необходимости, по результатам испытаний
|  |  | Кабельная линия 0,23кВ ВВГнг-LS 3x2,5 57м от Q12 до розетки гр.3.1-12 | 57м | Текущий ремонт, капитальный ремонт | Ежегодно
По мере необходимости, по результатам испытаний
|  |  | Кабельная линия 0,23кВ ВВГнг-LS 3x2,5 64м от Q13 до розетки гр.3.1-13 | 64м | Текущий ремонт, капитальный ремонт | Ежегодно
По мере необходимости, по результатам испытаний
|  |  | Кабельная линия 0,23кВ ВВГнг-LS 3x2,5 71м от Q14 до розетки гр.3.1-14 | 71м | Текущий ремонт, капитальный ремонт | Ежегодно
По мере необходимости, по результатам испытаний
|  |  | Кабельная линия 0,23кВ ВВГнг-LS 3x2,5 79м от Q11 до розетки гр.3.1-15 | 79м | Текущий ремонт, капитальный ремонт | Ежегодно
По мере необходимости, по результатам испытаний
|  |  | Кабельная линия 0,23кВ ВВГнг-LS 3x2,5 86м от Q12 до розетки гр.3.1-16 | 86м | Текущий ремонт, капитальный ремонт | Ежегодно
По мере необходимости, по результатам испытаний
|  |  | Кабельная линия 0,23кВ ВВГнг-LS 3x2,5 94м от Q17 до розетки гр.3.1-17 | 94м | Текущий ремонт, капитальный ремонт | Ежегодно
По мере необходимости, по результатам испытаний
|  |  | Кабельная линия 0,23кВ ВВГнг-LS 3x2,5 68м от Q18 до розетки гр.3.1-18 | 68м | Текущий ремонт, капитальный ремонт | Ежегодно
По мере необходимости, по результатам испытаний
|  |  | Кабельная линия 0,23кВ ВВГнг-LS 3x2,5 81м от Q19 до розетки гр.3.1-19 | 81м | Текущий ремонт, капитальный ремонт | Ежегодно
По мере необходимости, по результатам испытаний
|  |  | Кабельная линия 0,23кВ ВВГнг-LS 3x2,5 79м от Q20 до розетки гр.3.1-20 | 79м | Текущий ремонт, капитальный ремонт | Ежегодно
По мере необходимости, по результатам испытаний
|  | 3-2ЩО | Авт. выкл. Compact С60N 40A | 1шт. | Текущий ремонт, капитальный ремонт | Ежегодно | 1шт.
Раз в 8 лет
|  |  | Авт. выкл. Compact C60N 16A | 9шт. | Текущий ремонт, капитальный ремонт | Ежегодно
Раз в 8 лет
|  |  | Дифференциальный Авт. выкл. DPN N Vigi 16A/0,03A | 6шт. | Текущий ремонт, капитальный ремонт | Ежегодно
Раз в 8 лет
|  |  | Кабельная линия 0,4кВ ВВГнг-LS 3x2,5 208м от Q1 до светильники гр.3.2-1 | 208м | Текущий ремонт, капитальный ремонт | Ежегодно
По мере необходимости, по результатам испытаний
|  |  | Кабельная линия 0,23кВ ВВГнг-LS 3x2,5 123м от Q2 до светильники гр.3.2-2 | 123м | Текущий ремонт, капитальный ремонт | Ежегодно
По мере необходимости, по результатам испытаний
|  |  | Кабельная линия 0,23кВ ВВГнг-LS 3x2,5 125м от Q3 до светильники гр.3.2-3 | 125м | Текущий ремонт, капитальный ремонт | Ежегодно
По мере необходимости, по результатам испытаний
|  |  | Кабельная линия 0,23кВ ВВГнг-LS 3x2,5 90м от Q4 до светильники гр.3.2-4 | 90м | Текущий ремонт, капитальный ремонт | Ежегодно
По мере необходимости, по результатам испытаний
|  |  | Кабельная линия 0,23кВ ВВГнг-LS 3x2,5 214м от Q5 до светильники гр.3.2-5 | 214м | Текущий ремонт, капитальный ремонт | Ежегодно
По мере необходимости, по результатам испытаний
|  |  | Кабельная линия 0,23кВ ВВГнг-LS 3x2,5 65м от Q10 до розетки гр.3.2-10 | 65м | Текущий ремонт, капитальный ремонт | Ежегодно
По мере необходимости, по результатам испытаний
|  |  | Кабельная линия 0,23кВ ВВГнг-LS 3x2,5 61м от Q11 до розетки гр.3.2-11 | 61м | Текущий ремонт, капитальный ремонт | Ежегодно
По мере необходимости, по результатам испытаний
|  |  | Кабельная линия 0,23кВ ВВГнг-LS 3x2,5 55м от Q12 до розетки гр.3.2-12 | 55м | Текущий ремонт, капитальный ремонт | Ежегодно
По мере необходимости, по результатам испытаний
|  |  | Кабельная линия 0,23кВ ВВГнг-LS 3x2,5 49м от Q13 до розетки гр.3.2-13 | 49м | Текущий ремонт, капитальный ремонт | Ежегодно
По мере необходимости, по результатам испытаний
|  |  | Кабельная линия 0,23кВ ВВГнг-LS 3x2,5 37м от Q14 до розетки гр.3.2-14 | 37м | Текущий ремонт, капитальный ремонт | Ежегодно
По мере необходимости, по результатам испытаний
|  |  | Кабельная линия 0,23кВ ВВГнг-LS 3x2,5 53м от Q15 до розетки гр.3.2-15 | 53м | Текущий ремонт, капитальный ремонт | Ежегодно
По мере необходимости, по результатам испытаний
|  | 1-1ЩАО | Авт. выкл. Compact С60N 25A | 1шт. | Текущий ремонт, капитальный ремонт | Ежегодно
Раз в 8 лет
|  |  | Авт. выкл. Compact C60N 16A | 6шт. | Текущий ремонт, капитальный ремонт | Ежегодно
Раз в 8 лет
|  |  | Кабельная линия 0,23кВ ВВГнг-LS 3x2,5 45м от Q1 до светильники гр.1.1-1а | 45м | Текущий ремонт, капитальный ремонт | Ежегодно
По мере необходимости, по результатам испытаний
|  |  | Кабельная линия 0,23кВ ВВГнг-LS 3x2,5 55м от Q2 до светильники гр.1.1-2а | 55м | Текущий ремонт, капитальный ремонт | Ежегодно
По мере необходимости, по результатам испытаний
|  |  | Кабельная линия 0,23кВ ВВГнг-LS 3x2,5 35м от Q3 до светильники гр.1.1-3а | 35м | Текущий ремонт, капитальный ремонт | Ежегодно
По мере необходимости, по результатам испытаний
|  |  | Кабельная линия 0,23кВ ВВГнг-LS 3x2,5 55м от Q4 до светильники гр.1.1-4а | 55м | Текущий ремонт, капитальный ремонт | Ежегодно
По мере необходимости, по результатам испытаний
|  | 1-2ЩАО | Авт. выкл. Compact С60N 25A | 1шт. | Текущий ремонт, капитальный ремонт | Ежегодно | 1шт.
Раз в 8 лет
|  |  | Авт. выкл. Compact C60N 16A | 5шт. | Текущий ремонт, капитальный ремонт | Ежегодно
Раз в 8 лет
|  |  | Кабельная линия 0,23кВ ВВГнг-LS 3x2,5 45м от Q1 до светильники гр.1.2-1а | 45м | Текущий ремонт, капитальный ремонт | Ежегодно
По мере необходимости, по результатам испытаний
|  |  | Кабельная линия 0,23кВ ВВГнг-LS 3x2,5 42м от Q2 до светильники гр.1.2-2а | 42м | Текущий ремонт, капитальный ремонт | Ежегодно
По мере необходимости, по результатам испытаний
|  |  | Кабельная линия 0,23кВ ВВГнг-LS 3x2,5 25м от Q3 до светильники гр.1.2-3а | 25м | Текущий ремонт, капитальный ремонт | Ежегодно
По мере необходимости, по результатам испытаний
|  | 1-3ЩАО | Авт. выкл. Compact С60N 25A | 1шт. | Текущий ремонт, капитальный ремонт | Ежегодно | 1шт.
Раз в 8 лет
|  |  | Авт. выкл. Compact C60N 16A | 5шт. | Текущий ремонт, капитальный ремонт | Ежегодно
Раз в 8 лет
|  |  | Кабельная линия 0,23кВ ВВГнг-LS 3x2,5 65м от Q1 до светильники гр.1.3-1а | 65м | Текущий ремонт, капитальный ремонт | Ежегодно
По мере необходимости, по результатам испытаний
|  |  | Кабельная линия 0,23кВ ВВГнг-LS 3x2,5 45м от Q2 до светильники гр.1.3-2а | 45м | Текущий ремонт, капитальный ремонт | Ежегодно
По мере необходимости, по результатам испытаний
|  |  | Кабельная линия 0,23кВ ВВГнг-LS 3x2,5 27м от Q3 до светильники гр.1.3-3а | 27м | Текущий ремонт, капитальный ремонт | Ежегодно
По мере необходимости, по результатам испытаний
|  | 2-1ЩАО | Авт. выкл. Compact С60N 25A | 1шт. | Текущий ремонт, капитальный ремонт | Ежегодно | 1шт.
Раз в 8 лет
|  |  | Авт. выкл. Compact C60N 16A | 5шт. | Текущий ремонт, капитальный ремонт | Ежегодно
Раз в 8 лет
|  |  | Кабельная линия 0,23кВ ВВГнг-LS 3x2,5 30м от Q1 до светильники гр.2.1-1а | 30м | Текущий ремонт, капитальный ремонт | Ежегодно
По мере необходимости, по результатам испытаний
|  |  | Кабельная линия 0,23кВ ВВГнг-LS 3x2,5 72м от Q2 до светильники гр.2.1-2а | 72м | Текущий ремонт, капитальный ремонт | Ежегодно
По мере необходимости, по результатам испытаний
|  |  | Кабельная линия 0,23кВ ВВГнг-LS 3x2,5 77м от Q3 до светильники гр.2.1-3а | 77м | Текущий ремонт, капитальный ремонт | Ежегодно
По мере необходимости, по результатам испытаний
|  |  | Кабельная линия 0,23кВ ВВГнг-LS 3x2,5 69м от Q4 до светильники гр.2.1-4а | 69м | Текущий ремонт, капитальный ремонт | Ежегодно
По мере необходимости, по результатам испытаний
|  | 2-2ЩАО | Авт. выкл. Compact С60N 25A | 1шт. | Текущий ремонт, капитальный ремонт | Ежегодно | 1шт.
Раз в 8 лет
|  |  | Авт. выкл. Compact C60N 16A | 4шт. | Текущий ремонт, капитальный ремонт | Ежегодно
Раз в 8 лет
|  |  | Кабельная линия 0,23кВ ВВГнг-LS 3x2,5 55м от Q1 до светильники гр.2.2-1а | 55м | Текущий ремонт, капитальный ремонт | Ежегодно
По мере необходимости, по результатам испытаний
|  |  | Кабельная линия 0,23кВ ВВГнг-LS 3x2,5 40м от Q2 до светильники гр.2.2-2а | 40м | Текущий ремонт, капитальный ремонт | Ежегодно
По мере необходимости, по результатам испытаний
|  | Светильники | OPL/S 418 4x18 | 30 шт. | Текущий ремонт, капитальный ремонт | Ежегодно
Раз в 8 лет
|  |  | OWP/S 418 4x18 | 13 шт. | Текущий ремонт, капитальный ремонт | Ежегодно
Раз в 8 лет
|  |  | PRB/R 418 4x18 | 531 шт. | Текущий ремонт, капитальный ремонт | Ежегодно
Раз в 8 лет
|  |  | ARS/R 418 4x18 | 156 шт. | Текущий ремонт, капитальный ремонт | Ежегодно
Раз в 8 лет
|  |  | ARS/S 418 4x18 | 5 шт. | Текущий ремонт, капитальный ремонт | Ежегодно
Раз в 8 лет
|  |  | ALO 136, 1x36 | 55 шт. | Текущий ремонт, капитальный ремонт | Ежегодно
Раз в 8 лет
|  |  | LTX 236, 2x36 | 33 шт. | Текущий ремонт, капитальный ремонт | Ежегодно
Раз в 8 лет
|  |  | LZ 236, 2х36 | 29 шт. | Текущий ремонт, капитальный ремонт | Ежегодно
Раз в 8 лет
|  |  | GRIL 600 4x14 | 16 шт. | Текущий ремонт, капитальный ремонт | Ежегодно
Раз в 8 лет
|  |  | LUMILUX DUO T5-F/P, 2x21 | 17шт. | Текущий ремонт, капитальный ремонт | Ежегодно
Раз в 8 лет
|  |  | GIRO 3 540.02, 1x50 | 4 шт. | Текущий ремонт, капитальный ремонт | Ежегодно
Раз в 8 лет
|  |  | Rento XS 306, 1x70 | 17 шт. | Текущий ремонт, капитальный ремонт | Ежегодно
Раз в 8 лет
|  |  | PROFY ROUND 225, 1x13 | 25шт. | Текущий ремонт, капитальный ремонт | Ежегодно
Раз в 8 лет
|  |  | HALOCEN ECO PIT, 1x50 | 14 шт. | Текущий ремонт, капитальный ремонт | Ежегодно
Раз в 8 лет
|  |  | НППО3-100-005 | 64 шт. | Текущий ремонт, капитальный ремонт | Ежегодно
Раз в 8 лет
|  |  | НБО 6О | 8 шт. | Текущий ремонт, капитальный ремонт | Ежегодно
Раз в 8 лет
|  |  | БС-983-2х8 | 23 шт. | Текущий ремонт, капитальный ремонт | Ежегодно
Раз в 8 лет
|  |  | IKEA | 14 шт. | Текущий ремонт, капитальный ремонт | Ежегодно
Раз в 8 лет
|  |  | 70 DHL | 15 шт. | Текущий ремонт, капитальный ремонт | Ежегодно
Раз в 8 лет
|  |  | TERRA 51012 | 15 шт. | Текущий ремонт, капитальный ремонт | Ежегодно
Раз в 8 лет
|  |  | Navigator 71427 | 60шт. | Текущий ремонт, капитальный ремонт | Ежегодно
Раз в 8 лет
|  |  | ВЭСТЕР | 3 шт. | Текущий ремонт, капитальный ремонт | Ежегодно
Раз в 8 лет
|  |  | PRB/R LUX 236 | 12 шт. | Текущий ремонт, капитальный ремонт | Ежегодно
Раз в 8 лет
|  |  | Sigara 2, 1x36 | 16 шт. | Текущий ремонт, капитальный ремонт | Ежегодно
Раз в 8 лет
|  |  | TRP 13-01-C-02 | 20 шт. | Текущий ремонт, капитальный ремонт | Ежегодно
Раз в 8 лет
|  |  | 070122 ASTRA LED | 32 шт. | Текущий ремонт, капитальный ремонт | Ежегодно
Раз в 8 лет
7 |  | Система диспетчеризации электроснабжения АСУ ЭС типа EMCS | Сервер | 1 шт | Текущий ремонт, капитальный ремонт | Ежегодно
Раз в 8 лет
|  |  | Автоматизированное рабочее место | 2 шт. | Текущий ремонт, капитальный ремонт | Ежегодно
Раз в 8 лет
|  |  | Шкаф сбора и обработки данных УСПД | 4 шт. | Текущий ремонт, капитальный ремонт | Ежегодно
Раз в 8 лет
8 |  | Наружное освещение | Осветительная мачта с мобильной короной МО-20-250-М | 3шт. | Текущий ремонт, капитальный ремонт | Ежегодно
Раз в 8 лет
|  |  | Прожектор CHALLENDGER 1AL 5770 1кВт | 18шт. | Текущий ремонт, капитальный ремонт | Ежегодно
Раз в 8 лет
|  |  | КЛ-0,4кВ ПвБбШв 5х35 | 600м | Текущий ремонт, капитальный ремонт | Ежегодно
По мере необходимости, по результатам испытаний
|  |  | КЛ-0,4кВ ВВГ-нг 5х10 | 550м | Текущий ремонт, капитальный ремонт | Ежегодно
По мере необходимости, по результатам испытаний
|  |  | Прожектор 400Вт | 13шт. | Текущий ремонт, капитальный ремонт | Ежегодно
Раз в 8 лет
|  |  | Ящик управления наружным освещением | 1шт. | Текущий ремонт, капитальный ремонт | Ежегодно
Раз в 8 лет
9 |  | Наружное освещение КПП | Светильник уличный с лампой ДНаТ | 17шт. | Текущий ремонт, капитальный ремонт | Ежегодно
Раз в 8 лет
|  |  | КЛ-0,4кВ БбШв 4х6 | 330м | Текущий ремонт, капитальный ремонт | Ежегодно
По мере необходимости, по результатам испытаний
|  |  | Ящик управления наружным освещением | 1шт. | Текущий ремонт, капитальный ремонт | Ежегодно
Раз в 8 лет
10 | КПП | ВРУ | Ввод-1,рубильник,РПС-2/1 ПУ3 | 1шт. | Текущий ремонт, капитальный ремонт | Ежегодно | 1шт.
Раз в 8 лет
|  |  | Каб.линия 0,4кВ АПвБбШп 4х35,от ГРЩ-2,1QF2 | 200м | Текущий ремонт, капитальный ремонт | Ежегодно
Раз в 8 лет
|  |  | Ввод-2,рубильник,РПС-2/1 ПУ3 | 1шт. | Текущий ремонт, капитальный ремонт | Ежегодно
Раз в 8 лет
|  |  | Каб.линия 0,4кВ АПвБбШп 4х35,от ГРЩ-2,1QF3 | 220 | Текущий ремонт, капитальный ремонт | Ежегодно
По мере необходимости, по результатам испытаний
|  |  | Контактор, КТИ 5150, 150А | 3шт. | Текущий ремонт, капитальный ремонт | Ежегодно
Раз в 8 лет
|  |  | Тр-р тока,Т-0,66, 100/5 | 3шт. | Текущий ремонт, капитальный ремонт | Ежегодно
Раз в 8 лет
|  |  | АВ47-29,С10 | 1шт. | Текущий ремонт, капитальный ремонт | Ежегодно
Раз в 8 лет
|  |  | Реле, ЕЛ-12Е | 1шт. | Текущий ремонт, капитальный ремонт | Ежегодно
Раз в 8 лет
|  | ШРМ | АВ47-29,С63,3ф, ввод | 1шт. | Текущий ремонт, капитальный ремонт | Ежегодно | 1шт.
Раз в 8 лет
|  |  | Каб.линия 0,4кВВВГнг(LS),5х25,от ВРУ,2м | 2м | Текущий ремонт, капитальный ремонт | Ежегодно
По мере необходимости, по результатам испытаний
|  |  | Автом. выключ. Legrand,С16,1ф | 4шт. | Текущий ремонт, капитальный ремонт | Ежегодно
Раз в 8 лет
|  |  | Каб.линия 0,4кВ ВВГнг(LS),3х1,5, до АО | 5м | Текущий ремонт, капитальный ремонт | Ежегодно
По мере необходимости, по результатам испытаний
|  |  | Каб.линия 0,4кВ ВВГнг(LS),3х1,5, до ШПС | 20м | Текущий ремонт, капитальный ремонт | Ежегодно
По мере необходимости, по результатам испытаний
|  |  | Автом. выключ. Legrand,С32,3ф | 6 шт. | Текущий ремонт, капитальный ремонт | Ежегодно
Раз в 8 лет
|  |  | Каб.линия 0,4кВ ВВГнг(LS),5х4,до ШО | 5м | Текущий ремонт, капитальный ремонт | Ежегодно
По мере необходимости, по результатам испытаний
|  |  | Каб.линия 0,4кВ ВВГнг(LS),5х4,до ШРВ | 3м | Текущий ремонт, капитальный ремонт | Ежегодно
По мере необходимости, по результатам испытаний
|  |  | Каб.линия 0,4кВ ВВГнг(LS),5х6,до ШНО | 3м | Текущий ремонт, капитальный ремонт | Ежегодно
По мере необходимости, по результатам испытаний
|  |  | Автом. выключ. Legrand,С25,3ф | 3шт. | Текущий ремонт, капитальный ремонт | Ежегодно
Раз в 8 лет
|  |  | Каб.линия 0,4кВ ВВГнг(LS),5х2,5,доШР | 5м | Текущий ремонт, капитальный ремонт | Ежегодно
По мере необходимости, по результатам испытаний
|  |  | Каб.линия 0,4кВ ВВГнг(LS),3х4,до ЭН1-ЭН4 | 25м | Текущий ремонт, капитальный ремонт | Ежегодно
По мере необходимости, по результатам испытаний
|  |  | Каб.линия 0,4кВ ВВГнг(LS),3х4,до ЭН5-ЭН9 | 20м | Текущий ремонт, капитальный ремонт | Ежегодно
По мере необходимости, по результатам испытаний
|  |  | Автом. выключ. IEK,С10,1ф | 1шт. | Текущий ремонт, капитальный ремонт | Ежегодно
Раз в 8 лет
|  |  | АВ47-29,С32,3ф | 1шт. | Текущий ремонт, капитальный ремонт | Ежегодно
Раз в 8 лет
|  |  | Каб.линия 0,4кВ ВВГнг(LS),5х6,до обогрев кровли ШУ | 3м | Текущий ремонт, капитальный ремонт | Ежегодно
По мере необходимости, по результатам испытаний
|  | ШРВ | Автом. выключ. Legrand,С25,3ф,ввод | 1шт. | Текущий ремонт, капитальный ремонт | Ежегодно | 1шт.
Раз в 8 лет
|  |  | Автом. выключ. Legrand,С16,3ф | 3шт. | Текущий ремонт, капитальный ремонт | Ежегодно
Раз в 8 лет
|  |  | Каб.линия 0,4кВ ВВГнг(LS),5х2,5,до воздушная завеса | 30м | Текущий ремонт, капитальный ремонт | Ежегодно
По мере необходимости, по результатам испытаний
|  |  | Автом. выключ. Legrand,С20,1ф | 2шт. | Текущий ремонт, капитальный ремонт | Ежегодно
Раз в 8 лет
|  |  | Каб.линия 0,4кВ ВВГнг(LS),3х4,до наружный блок | 25м | Текущий ремонт, капитальный ремонт | Ежегодно
По мере необходимости, по результатам испытаний
|  |  | Каб.линия 0,4кВ ВВГнг(LS),5х2,5,до воздушная завеса | 30м | Текущий ремонт, капитальный ремонт | Ежегодно
По мере необходимости, по результатам испытаний
|  | ШНО | Автом. выключ. DG 63, С40,3ф, ввод | 1шт. | Текущий ремонт, капитальный ремонт | Ежегодно | 1шт.
Раз в 8 лет
|  |  | реле ФР-7Е | 1шт. | Текущий ремонт, капитальный ремонт | Ежегодно
Раз в 8 лет
|  |  | Контактор, ПМЛ 2160 | 2шт. | Текущий ремонт, капитальный ремонт | Ежегодно
Раз в 8 лет
|  | ШО | Автом. выключ. Legrand,С25,3ф,ввод | 1шт. | Текущий ремонт, капитальный ремонт | Ежегодно | 1шт.
Раз в 8 лет
|  |  | Автом. выключ. Legrand,С16,1ф | 4шт. | Текущий ремонт, капитальный ремонт | Ежегодно
Раз в 8 лет
|  |  | Диф.А Legrand,С16,1ф | 2шт. | Текущий ремонт, капитальный ремонт | Ежегодно
Раз в 8 лет
|  |  | Каб.линия 0,4кВ ВВГнг(LS),3х1,5, гр.1 | 20м | Текущий ремонт, капитальный ремонт | Ежегодно
По мере необходимости, по результатам испытаний
|  |  | Каб.линия 0,4кВ ВВГнг(LS),3х1,5, гр.2 | 20м | Текущий ремонт, капитальный ремонт | Ежегодно
По мере необходимости, по результатам испытаний
|  |  | Каб.линия 0,4кВ ВВГнг(LS),3х1,5, гр.3 | 20м | Текущий ремонт, капитальный ремонт | Ежегодно
По мере необходимости, по результатам испытаний
|  |  | Каб.линия 0,4кВ ВВГнг(LS),3х2,5, гр.4, розет.сеть | 25м | Текущий ремонт, капитальный ремонт | Ежегодно
По мере необходимости, по результатам испытаний
|  |  | Каб.линия 0,4кВ ВВГнг(LS),3х2,5, гр.4, розет.сеть | 25м | Текущий ремонт, капитальный ремонт | Ежегодно
По мере необходимости, по результатам испытаний
|  | ШР | Автом. выключ. Legrand,С16,3ф | 4шт. | Текущий ремонт, капитальный ремонт | Ежегодно | 1шт.
Раз в 8 лет
|  |  | Автом. выключ. Legrand,С6,1ф | 8шт. | Текущий ремонт, капитальный ремонт | Ежегодно
Раз в 8 лет
|  |  | Автом. выключ. ,С10,1ф | 1шт. | Текущий ремонт, капитальный ремонт | Ежегодно
Раз в 8 лет
|  |  | Каб.линия 0,4кВ ВВГнг(LS),3х2,5, шлагбаум | 15м | Текущий ремонт, капитальный ремонт | Ежегодно
По мере необходимости, по результатам испытаний
|  |  | Каб.линия 0,4кВ ВВГнг(LS),3х2,5, шлагбаум | 35м | Текущий ремонт, капитальный ремонт | Ежегодно
По мере необходимости, по результатам испытаний
|  |  | Каб.линия 0,4кВ ВВГнг(LS),3х2,5, шлагбаум | 30м | Текущий ремонт, капитальный ремонт | Ежегодно
По мере необходимости, по результатам испытаний
|  |  | Каб.линия 0,4кВ ВВГнг(LS),3х2,5, шлагбаум | 25м | Текущий ремонт, капитальный ремонт | Ежегодно
По мере необходимости, по результатам испытаний
|  |  | Каб.линия 0,4кВ ВВГнг(LS),3х2,5, шлагбаум | 20м | Текущий ремонт, капитальный ремонт | Ежегодно
По мере необходимости, по результатам испытаний
|  |  | Каб.линия 0,4кВ ВВГнг(LS),3х2,5, светофор | 25м | Текущий ремонт, капитальный ремонт | Ежегодно
По мере необходимости, по результатам испытаний
|  |  | Каб.линия 0,4кВ ВВГнг(LS),3х2,5, светофор | 35м | Текущий ремонт, капитальный ремонт | Ежегодно
По мере необходимости, по результатам испытаний
|  |  | Каб.линия 0,4кВ ВВГнг(LS),5х2,5, ворота 1 | 22м | Текущий ремонт, капитальный ремонт | Ежегодно
По мере необходимости, по результатам испытаний
|  |  | Каб.линия 0,4кВ ВВГнг(LS),5х2,5, ворота 2 | 25м | Текущий ремонт, капитальный ремонт | Ежегодно
По мере необходимости, по результатам испытаний
|  |  | Каб.линия 0,4кВ ПВС,3х2,5, БРП | 6м | Текущий ремонт, капитальный ремонт | Ежегодно
По мере необходимости, по результатам испытаний
11 | Наружная площадка холодоснабжения | ШС | Разъединитель, ВР32-37В31-25032 УХЛ3 , 400А | 1шт. | Текущий ремонт, капитальный ремонт | Ежегодно | 1шт.
Раз в 8 лет
|  |  | Автом. выключ. NSX160F,112/160A | 2шт. | Текущий ремонт, капитальный ремонт | Ежегодно
Раз в 8 лет
|  |  | Каб.линия 0,4кВ ВВГнг(LS)4х70, до ШУ2.1, 24м | 24м | Текущий ремонт, капитальный ремонт | Ежегодно
По мере необходимости, по результатам испытаний
|  |  | Каб.линия 0,4кВ ВВГнг(LS)4х70, до ШУ2.2, 30м | 30м | Текущий ремонт, капитальный ремонт | Ежегодно
По мере необходимости, по результатам испытаний
|  |  | C60N, C10 10A | 6шт. | Текущий ремонт, капитальный ремонт | Ежегодно
Раз в 8 лет
|  |  | Каб.линия 0,4кВ ВВГнг(LS)5х2,5, до БУ Э1.1 | 25м | Текущий ремонт, капитальный ремонт | Ежегодно
По мере необходимости, по результатам испытаний
|  |  | Каб.линия 0,4кВ ВВГнг(LS)5х2,5, до БУ Э1.2 | 35м | Текущий ремонт, капитальный ремонт | Ежегодно
По мере необходимости, по результатам испытаний
|  |  | Каб.линия 0,4кВ ВВГнг(LS)5х2,5, до БУ Э1.3 | 45м | Текущий ремонт, капитальный ремонт | Ежегодно
По мере необходимости, по результатам испытаний
|  |  | Каб.линия 0,4кВ ВВГнг(LS)5х2,5, до БУ Э1.4 | 55м | Текущий ремонт, капитальный ремонт | Ежегодно
По мере необходимости, по результатам испытаний
|  |  | Каб.линия 0,4кВ ВВГнг(LS)5х2,5, до БУ Э1.5 | 65м | Текущий ремонт, капитальный ремонт | Ежегодно
По мере необходимости, по результатам испытаний
|  |  | Каб.линия 0,4кВ ВВГнг(LS)5х2,5, до БУ Э1.6 | 75м | Текущий ремонт, капитальный ремонт | Ежегодно
По мере необходимости, по результатам испытаний
|  |  | C60N, C16, 1ф, 16A | 3шт. | Текущий ремонт, капитальный ремонт | Ежегодно
Раз в 8 лет
|  |  | Каб.линия 0,4кВ ВВГнг(LS)3х1,5, до освещение | 250м | Текущий ремонт, капитальный ремонт | Ежегодно
По мере необходимости, по результатам испытаний
|  |  | Каб.линия 0,4кВ ВВГнг(LS)3х1,5, до освещение | 250м | Текущий ремонт, капитальный ремонт | Ежегодно
По мере необходимости, по результатам испытаний
|  |  | Каб.линия 0,4кВ ВВГнг(LS)3х1,5, до освещение | 250м | Текущий ремонт, капитальный ремонт | Ежегодно
По мере необходимости, по результатам испытаний
|  |  | ВА-63, С25, 3ф, 25А | 1шт. | Текущий ремонт, капитальный ремонт | Ежегодно
Раз в 8 лет
|  |  | Каб.линия 0,4кВ ПВС, 5х2,5, до нас.стан. подпитки | 90м | Текущий ремонт, капитальный ремонт | Ежегодно
По мере необходимости, по результатам испытаний
12 | Газрум | ВРУ-0,4кВ | Автом. выключ. NSX 630F 3p250-630A, | 2шт. | Текущий ремонт, капитальный ремонт | Ежегодно | 1шт.
Раз в 8 лет
|  |  | Автом. выключ. IC60N B 25A 3p | 2шт. | Текущий ремонт, капитальный ремонт | Ежегодно
Раз в 8 лет
|  |  | Автом. выключ. IC60N B 63A 3p | 2шт. | Текущий ремонт, капитальный ремонт | Ежегодно
Раз в 8 лет
|  |  | Автом. выключ. NSX 250В 3p 175-250A | 1шт. | Текущий ремонт, капитальный ремонт | Ежегодно
Раз в 8 лет
|  |  | Кабельные линии - 0,4 ВВГнг(LS) 5х4 l=12м до ЩРО | 12м | Текущий ремонт, капитальный ремонт | Ежегодно
По мере необходимости, по результатам испытаний
|  |  | Кабельные линии - 0,4 ВВГнг(LS) 5х4 l=12м до ЩАО | 12м | Текущий ремонт, капитальный ремонт | Ежегодно
По мере необходимости, по результатам испытаний
|  |  | Кабельные линии - 0,4 ВВГнг(LS) 5х16 l=12м до ЩС | 12м | Текущий ремонт, капитальный ремонт | Ежегодно
По мере необходимости, по результатам испытаний
|  |  | Кабельные линии - 0,4 ВВГнг(LS) 2х(5х50) l=15м до ШУВ-1 | 15м | Текущий ремонт, капитальный ремонт | Ежегодно
По мере необходимости, по результатам испытаний
|  |  | Автом. выключ. IC60N B 32A 3p | 3шт. | Текущий ремонт, капитальный ремонт | Ежегодно
Раз в 8 лет
|  |  | Автом. выключ. IC60N B 16A 3p | 7шт. | Текущий ремонт, капитальный ремонт | Ежегодно
Раз в 8 лет
|  |  | Автом. выключ. IC60N B 40A 3p | 1шт. | Текущий ремонт, капитальный ремонт | Ежегодно
Раз в 8 лет
|  |  | Кабельные линии - 0,4 ВВГнг(LS) 3х4, | 25м | Текущий ремонт, капитальный ремонт | Ежегодно
По мере необходимости, по результатам испытаний
|  |  | Кабельные линии - 0,4 ВВГнг(LS) 3х4, | 30м | Текущий ремонт, капитальный ремонт | Ежегодно
По мере необходимости, по результатам испытаний
|  |  | Кабельные линии - 0,4 ВВГнг(LS) 5х2,5, до ППУ | 2м | Текущий ремонт, капитальный ремонт | Ежегодно
По мере необходимости, по результатам испытаний
|  |  | Кабельные линии - 0,4 ВВГнг(LS) 5х10, до ШУ-6 | 25м | Текущий ремонт, капитальный ремонт | Ежегодно
По мере необходимости, по результатам испытаний
|  | ШРО | Автом. выключ. IC60N B 25A 3p. Ввод | 1шт. | Текущий ремонт, капитальный ремонт | Ежегодно | 1шт.
Раз в 8 лет
|  |  | Автом. выключ. IC60N B 16A 1p | 8шт. | Текущий ремонт, капитальный ремонт | Ежегодно
Раз в 8 лет
|  |  | Кабельные линии - 0,4 ВВГнг(LS) 3х1,5 | 35м | Текущий ремонт, капитальный ремонт | Ежегодно
По мере необходимости, по результатам испытаний
|  |  | Кабельные линии - 0,4 ВВГнг(LS) 3х1,5 | 35м | Текущий ремонт, капитальный ремонт | Ежегодно
По мере необходимости, по результатам испытаний
|  |  | Кабельные линии - 0,4 ВВГнг(LS) 3х1,5 | 35м | Текущий ремонт, капитальный ремонт | Ежегодно
По мере необходимости, по результатам испытаний
|  |  | Кабельные линии - 0,4 ВВГнг(LS) 3х2,5 | 35м | Текущий ремонт, капитальный ремонт | Ежегодно
По мере необходимости, по результатам испытаний
|  | ЩАО | Автом. выключ. IC60N B 25A 3p. Ввод | 1шт. | Текущий ремонт, капитальный ремонт | Ежегодно | 1шт.
Раз в 8 лет
|  |  | Автом. выключ. IC60N B 16A 1p | 8шт. | Текущий ремонт, капитальный ремонт | Ежегодно
Раз в 8 лет
|  |  | Кабельные линии - 0,4 ВВГнг(LS) 3х1,5 | 10м | Текущий ремонт, капитальный ремонт | Ежегодно
По мере необходимости, по результатам испытаний
|  |  | Кабельные линии - 0,4 ВВГнг(LS) 3х1,5 | 20м | Текущий ремонт, капитальный ремонт | Ежегодно
По мере необходимости, по результатам испытаний
|  |  | Кабельные линии - 0,4 ВВГнг(LS) 3х1,5 | 35м | Текущий ремонт, капитальный ремонт | Ежегодно
По мере необходимости, по результатам испытаний
|  |  | Кабельные линии - 0,4 ВВГнг(LS) 3х1,5 | 40м | Текущий ремонт, капитальный ремонт | Ежегодно
По мере необходимости, по результатам испытаний
|  |  | Кабельные линии - 0,4 ВВГнг(LS) 3х1,5 | 50м | Текущий ремонт, капитальный ремонт | Ежегодно
По мере необходимости, по результатам испытаний
|  | ЩС | Авт. выкл. Автом. выключ. IC60N B 63A 3p. Ввод | 1шт. | Текущий ремонт, капитальный ремонт | Ежегодно | 1шт.
Раз в 8 лет
|  |  | Авт. выкл. Автом. выключ. IC60N B 16A 1p | 6шт. | Текущий ремонт, капитальный ремонт | Ежегодно
Раз в 8 лет
|  |  | Авт. выкл. Автом. выключ. IC60N B 32A 1p | 2шт. | Текущий ремонт, капитальный ремонт | Ежегодно
Раз в 8 лет
|  |  | Авт. выкл. Автом. выключ. IC60N B 40A 3p | 1шт. | Текущий ремонт, капитальный ремонт | Ежегодно
Раз в 8 лет
|  |  | Кабельные линии - 0,4 ВВГнг(LS) 3х1,5 | 45м | Текущий ремонт, капитальный ремонт | Ежегодно
По мере необходимости, по результатам испытаний
|  |  | Кабельные линии - 0,4 ВВГнг(LS) 3х1,5 | 55м | Текущий ремонт, капитальный ремонт | Ежегодно
По мере необходимости, по результатам испытаний
|  |  | Кабельные линии - 0,4 ВВГнг(LS) 3х1,5 | 60м | Текущий ремонт, капитальный ремонт | Ежегодно
По мере необходимости, по результатам испытаний
|  |  | Кабельные линии - 0,4 ВВГнг(LS) 3х1,5 | 40м | Текущий ремонт, капитальный ремонт | Ежегодно
По мере необходимости, по результатам испытаний
|  |  | Кабельные линии - 0,4 ВВГнг(LS) 3х1,5 | 50м | Текущий ремонт, капитальный ремонт | Ежегодно
По мере необходимости, по результатам испытаний
|  |  | Кабельные линии - 0,4 ВВГнг(LS) 3х10 | 36м | Текущий ремонт, капитальный ремонт | Ежегодно
По мере необходимости, по результатам испытаний
|  |  | Кабельные линии - 0,4 ВВГнг(LS) 3х1,5 | 42м | Текущий ремонт, капитальный ремонт | Ежегодно
По мере необходимости, по результатам испытаний
|  |  | Кабельные линии - 0,4 ВВГнг(LS) 2х(3х2,5) | 45м | Текущий ремонт, капитальный ремонт | Ежегодно
По мере необходимости, по результатам испытаний
|  |  | Кабельные линии - 0,4 ВВГнг(LS) 2х(3х1,5) | 30м | Текущий ремонт, капитальный ремонт | Ежегодно
По мере необходимости, по результатам испытаний
|  |  | Кабельные линии - 0,4 ВВГнг(LS) 5х10 | 35м | Текущий ремонт, капитальный ремонт | Ежегодно
По мере необходимости, по результатам испытаний
|  |  | Кабельные линии - 0,4 ВВГнг(LS) 3х2,5 до Гр.10-Н | 115м | Текущий ремонт, капитальный ремонт | Ежегодно
По мере необходимости, по результатам испытаний
|  |  | Кабельные линии - 0,4 ВВГнг(LS) 3х2,5 до Гр.11-Н | 20м | Текущий ремонт, капитальный ремонт | Ежегодно
По мере необходимости, по результатам испытаний
|  | ШУВ-1 | IEC 60947-2, 225A, 3p , ввод | 1шт. | Текущий ремонт, капитальный ремонт | Ежегодно | 1шт.
Раз в 8 лет
|  |  | Автом. выключ. IC60N С40А, 3ф | 6шт. | Текущий ремонт, капитальный ремонт | Ежегодно
Раз в 8 лет
|  |  | Автом. выключ. IC60N С20А, 3ф | 8шт. | Текущий ремонт, капитальный ремонт | Ежегодно
Раз в 8 лет
|  |  | Автом. выключ. IC60N С6А, 3ф | 6шт. | Текущий ремонт, капитальный ремонт | Ежегодно
Раз в 8 лет
|  |  | Автом. выключ. IC60N С10А, 3ф | 4шт. | Текущий ремонт, капитальный ремонт | Ежегодно
Раз в 8 лет
|  |  | Каб. линия 0,4 кВ ВВГнг (LS),4х6 до E1П1.1 35м | 35м | Текущий ремонт, капитальный ремонт | Ежегодно
По мере необходимости, по результатам испытаний
|  |  | Каб. линия 0,4 кВ ВВГнг (LS),4х6 до E1П1.1 35м | 35м | Текущий ремонт, капитальный ремонт | Ежегодно
По мере необходимости, по результатам испытаний
|  |  | Каб. линия 0,4 кВ ВВГнг (LS),4х6 до E1П1.1 35м | 35м | Текущий ремонт, капитальный ремонт | Ежегодно
По мере необходимости, по результатам испытаний
|  |  | Каб. линия 0,4 кВ ВВГнг (LS),4х4 до E1П1.1 35м | 35м | Текущий ремонт, капитальный ремонт | Ежегодно
По мере необходимости, по результатам испытаний
|  |  | Каб. линия 0,4 кВ ВВГнг (LS),4х4 до E1П1.1 35м | 35м | Текущий ремонт, капитальный ремонт | Ежегодно
По мере необходимости, по результатам испытаний
|  |  | Каб. линия 0,4 кВ ВВГнг (LS),4х6 до E2П1.1 35м | 35м | Текущий ремонт, капитальный ремонт | Ежегодно
По мере необходимости, по результатам испытаний
|  |  | Каб. линия 0,4 кВ ВВГнг (LS),4х6 до E2П1.1 35м | 35м | Текущий ремонт, капитальный ремонт | Ежегодно
По мере необходимости, по результатам испытаний
|  |  | Каб. линия 0,4 кВ ВВГнг (LS),4х6 до E2П1.1 35м | 35м | Текущий ремонт, капитальный ремонт | Ежегодно
По мере необходимости, по результатам испытаний
|  |  | Каб. линия 0,4 кВ ВВГнг (LS),4х4 до E2П1.1 35м | 35м | Текущий ремонт, капитальный ремонт | Ежегодно
По мере необходимости, по результатам испытаний
|  |  | Каб. линия 0,4 кВ ВВГнг (LS),4х4 до E2П1.1 35м | 35м | Текущий ремонт, капитальный ремонт | Ежегодно
По мере необходимости, по результатам испытаний
|  |  | Каб. линия 0,4 кВ ВВГнг (LS),4х4 до E3П2.1 20м | 20м | Текущий ремонт, капитальный ремонт | Ежегодно
По мере необходимости, по результатам испытаний
|  |  | Каб. линия 0,4 кВ ВВГнг (LS),4х4 до E3П2.1 20м | 20м | Текущий ремонт, капитальный ремонт | Ежегодно
По мере необходимости, по результатам испытаний
|  |  | Каб. линия 0,4 кВ ВВГнг (LS),4х4 до E4П2.1 20м | 20м | Текущий ремонт, капитальный ремонт | Ежегодно
По мере необходимости, по результатам испытаний
|  |  | Каб. линия 0,4 кВ ВВГнг (LS),4х4 до E5П2.1 20м | 20м | Текущий ремонт, капитальный ремонт | Ежегодно
По мере необходимости, по результатам испытаний
|  |  | Каб. линия 0,4 кВ ВВГнг (LS),4х2,5 до П1.1 35м | 35м | Текущий ремонт, капитальный ремонт | Ежегодно
По мере необходимости, по результатам испытаний
|  |  | Каб. линия 0,4 кВ ВВГнг (LS),4х2,5 до П1.2 | 15м | Текущий ремонт, капитальный ремонт | Ежегодно
По мере необходимости, по результатам испытаний
|  |  | Каб. линия 0,4 кВ ВВГнг (LS),4х2,5 до В1.1 70м | 70м | Текущий ремонт, капитальный ремонт | Ежегодно
По мере необходимости, по результатам испытаний
|  |  | Каб. линия 0,4 кВ ВВГнг (LS),4х2,5 до В1.2 70м | 70м | Текущий ремонт, капитальный ремонт | Ежегодно
По мере необходимости, по результатам испытаний
|  |  | Каб. линия 0,4 кВ ВВГнг (LS),4х2,5 до АП1 40м | 40м | Текущий ремонт, капитальный ремонт | Ежегодно
По мере необходимости, по результатам испытаний
|  |  | Каб. линия 0,4 кВ ВВГнг (LS),4х2,5 до АП2 55м | 55м | Текущий ремонт, капитальный ремонт | Ежегодно
По мере необходимости, по результатам испытаний
|  |  | Каб. линия 0,4 кВ ВВГнг (LS),5х1,5 до ВМ1.1 40м | 40м | Текущий ремонт, капитальный ремонт | Ежегодно
По мере необходимости, по результатам испытаний
|  |  | Каб. линия 0,4 кВ ВВГнг (LS),5х1,5 до ВМ1.2 40м | 40м | Текущий ремонт, капитальный ремонт | Ежегодно
По мере необходимости, по результатам испытаний
|  |  | Каб. линия 0,4 кВ ВВГнг (LS),5х1,5 до ВМ2.1 45м | 45м | Текущий ремонт, капитальный ремонт | Ежегодно
По мере необходимости, по результатам испытаний
|  |  | Каб. линия 0,4 кВ ВВГнг (LS),5х1,5 до ВМ2.2 45м | 45м | Текущий ремонт, капитальный ремонт | Ежегодно
По мере необходимости, по результатам испытаний
|  |  | Контактор, LC1 D38 | 3шт. | Текущий ремонт, капитальный ремонт | Ежегодно
Раз в 8 лет
|  |  | Контактор, LC1 D25 | 6шт. | Текущий ремонт, капитальный ремонт | Ежегодно
Раз в 8 лет
|  |  | Преобразователь частоты ATV 212HU22 N4 2,2kW | 4шт. | Текущий ремонт, капитальный ремонт | Ежегодно
Раз в 8 лет
|  |  | Преобразователь частоты ATV 212H075 N4 0,75kW | 6шт. | Текущий ремонт, капитальный ремонт | Ежегодно
Раз в 8 лет
|  | Электродвигатели | двигатель , тип АИР71А4У2 , 0,55кW | 1шт. | Текущий ремонт, капитальный ремонт | Ежегодно
Раз в 8 лет
|  |  | двигатель , тип АИР56В4У2 , 0,18кW | 1шт. | Текущий ремонт, капитальный ремонт | Ежегодно
Раз в 8 лет
|  |  | двигатель , тип АИР80В4У2 , 1,5кW | 2шт. | Текущий ремонт, капитальный ремонт | Ежегодно
Раз в 8 лет
|  |  | двигатель , тип VC250 N220V , 200W | 2шт. | Текущий ремонт, капитальный ремонт | Ежегодно
Раз в 8 лет
|  |  | двигатель , тип 4ВР63А4У2 , 0,25кW | 1шт. | Текущий ремонт, капитальный ремонт | Ежегодно
Раз в 8 лет
|  |  | двигатель , тип 4ВР71В2У2 , 1,1кW | 2шт. | Текущий ремонт, капитальный ремонт | Ежегодно
Раз в 8 лет
|  |  | двигатель , тип KPR63K2H , 0,37кW | 2шт. | Текущий ремонт, капитальный ремонт | Ежегодно
Раз в 8 лет
|  |  | двигатель , тип KPR63K2H , 0,37кW |  | Текущий ремонт, капитальный ремонт | Ежегодно
Раз в 8 лет
13 | Ливневые стоки | ШС-1 | Автом. выкл.66-29, С16,3ф | 1шт. | Текущий ремонт, капитальный ремонт | Ежегодно | 1шт.
Раз в 8 лет
|  |  | Каб.линия 0,4кВСИП 4х25,от ГРЩ-1,QF6 | 1шт. | Текущий ремонт, капитальный ремонт | Ежегодно
По мере необходимости, по результатам испытаний
|  |  | Автом. выключ. iС60N, С6,1ф, цепи управления | 1шт. | Текущий ремонт, капитальный ремонт | Ежегодно
Раз в 8 лет
|  |  | Блок питания, ТОL 24-124, 24W | 1шт. | Текущий ремонт, капитальный ремонт | Ежегодно
Раз в 8 лет
|  |  | DIN 16-24, приборы контроля | 1шт. | Текущий ремонт, капитальный ремонт | Ежегодно
Раз в 8 лет
|  | ШС-2 | Автом. выключатель Автом. выкл.66-29, С16,3ф | 1шт. | Текущий ремонт, капитальный ремонт | Ежегодно | 1шт.
Раз в 8 лет
|  |  | Каб.линия 0,4кВСИП 4х25,от ГРЩ-4,QF5 | 1шт. | Текущий ремонт, капитальный ремонт | Ежегодно
По мере необходимости, по результатам испытаний
|  |  | Автом. выключ. 5SL6106-7, С6,1ф, цепи управления | 1шт. | Текущий ремонт, капитальный ремонт | Ежегодно
Раз в 8 лет
|  |  | Блок питания, ТОL 24-124, 24W | 1шт. | Текущий ремонт, капитальный ремонт | Ежегодно
Раз в 8 лет
|  |  | DIN 16-24, приборы контроля | 1шт. | Текущий ремонт, капитальный ремонт | Ежегодно
Раз в 8 лет
|  |  | SK 3105190,приборы контроля | 1шт. | Текущий ремонт, капитальный ремонт | Ежегодно
Раз в 8 лет
14 | ЦТП | ЩР-5 | Авт. выкл. NSX630H In=630A | 3шт. | Текущий ремонт, капитальный ремонт | Ежегодно | 1шт.
Раз в 8 лет
|  |  | Авт. выкл. NSX100H In=100A | 4шт. | Текущий ремонт, капитальный ремонт | Ежегодно
Раз в 8 лет
|  |  | Авт. выкл. NSX100H In=40A | 4шт. | Текущий ремонт, капитальный ремонт | Ежегодно
Раз в 8 лет
|  |  | Авт. выкл. NSX160H In=160A | 1шт. | Текущий ремонт, капитальный ремонт | Ежегодно
Раз в 8 лет
|  |  | Авт. выкл. IC60L In=32A | 2шт. | Текущий ремонт, капитальный ремонт | Ежегодно
Раз в 8 лет
|  |  | Авт. выкл. NG125N C32A | 2шт. | Текущий ремонт, капитальный ремонт | Ежегодно
Раз в 8 лет
|  |  | Авт. выкл. NG125N C63A | 1шт. | Текущий ремонт, капитальный ремонт | Ежегодно
Раз в 8 лет
|  |  | Каб. линия 0,4 кВ ПвПГг -HF(5x150) L=8м от ГРЩ4 до QF1 | 8м | Текущий ремонт, капитальный ремонт | Ежегодно
По мере необходимости, по результатам испытаний
|  |  | Кабельные линии - 0,4 кВ ПвПГг -HF(5x150) L=8м от ГРЩ1 до QF2 | 8м | Текущий ремонт, капитальный ремонт | Ежегодно
По мере необходимости, по результатам испытаний
|  |  | КЛ 0,4 кВ ВВГнг LS -(5x35) от CK-2.1 до QF4 | 12м | Текущий ремонт, капитальный ремонт | Ежегодно
По мере необходимости, по результатам испытаний
|  |  | КЛ 0,4 кВ ВВГнг LS -(5x25) от CK-3.1 до QF5 | 15м | Текущий ремонт, капитальный ремонт | Ежегодно
По мере необходимости, по результатам испытаний
|  |  | КЛ 0,4 кВ ВВГнг LS -(5x50) от CK-4.1 до QF6 | 15м | Текущий ремонт, капитальный ремонт | Ежегодно
По мере необходимости, по результатам испытаний
|  |  | КЛ 0,4 кВ ВВГнг LS -(3x2,5) | 12м | Текущий ремонт, капитальный ремонт | Ежегодно
По мере необходимости, по результатам испытаний
|  |  | КЛ 0,4 кВ ВВГнг LS -(3x2,5) | 15м | Текущий ремонт, капитальный ремонт | Ежегодно
По мере необходимости, по результатам испытаний
|  |  | КЛ 0,4 кВ ВВГнг LS -(4x10) | 20м | Текущий ремонт, капитальный ремонт | Ежегодно
По мере необходимости, по результатам испытаний
|  |  | КЛ 0,4 кВ ВВГнг LS -(3x2,5) | 20м | Текущий ремонт, капитальный ремонт | Ежегодно
По мере необходимости, по результатам испытаний
|  | ШУН-01Р-1 | Автом. выкл.3RV1363-7AN10 100A | 1шт. | Текущий ремонт, капитальный ремонт | Ежегодно | 1шт.
Раз в 8 лет
|  |  | Автом. выкл.5SL6106-7 MCB C 6 S | 1шт. | Текущий ремонт, капитальный ремонт | Ежегодно
Раз в 8 лет
|  |  | Автом. выкл.5SL6102-7 MCB C 2 S | 1шт. | Текущий ремонт, капитальный ремонт | Ежегодно
Раз в 8 лет
|  |  | Автом. выкл.5SL6332-7 MCB C 32 S | 2шт. | Текущий ремонт, капитальный ремонт | Ежегодно
Раз в 8 лет
|  |  | Автом. выкл.3RV1011-1DA15 32A | 2шт. | Текущий ремонт, капитальный ремонт | Ежегодно
Раз в 8 лет
|  |  | Автом. выкл.5SL6306-7 MCB C 10 S | 1шт. | Текущий ремонт, капитальный ремонт | Ежегодно
Раз в 8 лет
|  | ШУН-01Р-2 | Автом. выкл.3RV1363-7CN10 160A | 1шт. | Текущий ремонт, капитальный ремонт | Ежегодно | 1шт.
Раз в 8 лет
|  |  | Автом. выкл.5SL6310-7 MCB C 10S | 6шт. | Текущий ремонт, капитальный ремонт | Ежегодно
Раз в 8 лет
|  |  | Автом. выкл.5SL6330-7 MCB C50S | 2шт. | Текущий ремонт, капитальный ремонт | Ежегодно
Раз в 8 лет
|  |  | Автом. выкл.3RV1011-1DA15 1,6A | 1шт. | Текущий ремонт, капитальный ремонт | Ежегодно
Раз в 8 лет
|  |  | Автом. выкл.5SL6115-7 MCB C1, 6 S | 2шт. | Текущий ремонт, капитальный ремонт | Ежегодно
Раз в 8 лет
|  |  | Автом. выкл.5SL6306-7 MCB C 6 S | 2шт. | Текущий ремонт, капитальный ремонт | Ежегодно
Раз в 8 лет
|  |  | Автом. выкл.5SL6102-7 MCB C 2 S | 2шт. | Текущий ремонт, капитальный ремонт | Ежегодно
Раз в 8 лет
15 | Водопроводный ввод | ЩАП | ВА-101, С25,3ф | 2шт. | Текущий ремонт, капитальный ремонт | Ежегодно | 1шт.
Раз в 8 лет
|  |  | ВА47-29, С6, 3ф | 2шт. | Текущий ремонт, капитальный ремонт | Ежегодно
Раз в 8 лет
|  |  | Реле, ЕЛ-11Е | 1шт. | Текущий ремонт, капитальный ремонт | Ежегодно
Раз в 8 лет
|  |  | Каб.линия 0,4кВ АПвБбШП 4х16,от ГРЩ-1,QF12 | 120м | Текущий ремонт, капитальный ремонт | Ежегодно
По мере необходимости, по результатам испытаний
|  |  | Каб.линия 0,4кВ АПвБбШП 4х16,от ГРЩ-4,QF12 | 125м | Текущий ремонт, капитальный ремонт | Ежегодно
По мере необходимости, по результатам испытаний
|  | ПР | Автом. выключ. iС60N, С25,3ф | 1шт. | Текущий ремонт, капитальный ремонт | Ежегодно | 1шт.
Раз в 8 лет
|  |  | Автом. выключ. iС60N, С16,3ф | 3шт. | Текущий ремонт, капитальный ремонт | Ежегодно
Раз в 8 лет
|  |  | Автом. выключ. iС60N, С16,1ф | 7шт. | Текущий ремонт, капитальный ремонт | Ежегодно
Раз в 8 лет
|  |  | Автом. выключ. iС60N, С10,1ф | 1шт. | Текущий ремонт, капитальный ремонт | Ежегодно
Раз в 8 лет
|  |  | Каб.линия 0,4кВ ВВГнг(LS),5х6,от ЩАП | 2м | Текущий ремонт, капитальный ремонт | Ежегодно
По мере необходимости, по результатам испытаний
|  |  | Каб.линия 0,4кВ ВВГнг(LS),5х1,5, до эл.задвижки | 6м | Текущий ремонт, капитальный ремонт | Ежегодно
По мере необходимости, по результатам испытаний
|  |  | Каб.линия 0,4кВ ВВГнг(LS),5х1,5, до таль | 4м | Текущий ремонт, капитальный ремонт | Ежегодно
По мере необходимости, по результатам испытаний
|  |  | Каб.линия 0,4кВ ВВГнг(LS),3х2,5, до насос | 3м | Текущий ремонт, капитальный ремонт | Ежегодно
По мере необходимости, по результатам испытаний
|  |  | Каб.линия 0,4кВ ВВГнг(LS),3х2,5, до печь | 3м | Текущий ремонт, капитальный ремонт | Ежегодно
По мере необходимости, по результатам испытаний
|  |  | Каб.линия 0,4кВ ВВГнг(LS),3х2,5, до печь | 5м | Текущий ремонт, капитальный ремонт | Ежегодно
По мере необходимости, по результатам испытаний
|  |  | Каб.линия 0,4кВ ВВГнг(LS),3х2,5, до ЯТП | 2м | Текущий ремонт, капитальный ремонт | Ежегодно
По мере необходимости, по результатам испытаний
|  |  | Каб.линия 0,4кВ ВВГнг(LS),3х1,5, до клапан КМ1 | 5м | Текущий ремонт, капитальный ремонт | Ежегодно
По мере необходимости, по результатам испытаний
|  |  | Каб.линия 0,4кВ ВВГнг(LS),3х1,5, до клапан КМ2 | 5м | Текущий ремонт, капитальный ремонт | Ежегодно
По мере необходимости, по результатам испытаний
|  |  | Каб.линия 0,4кВ ВВГнг(LS),3х1,5, до освещение | 15м | Текущий ремонт, капитальный ремонт | Ежегодно
По мере необходимости, по результатам испытаний
|  |  | Каб.линия 0,4кВ ШП,2х1,5, до счетчик | 10м | Текущий ремонт, капитальный ремонт | Ежегодно
По мере необходимости, по результатам испытаний
|  |  | Каб.линия 0,4кВ ВВГнг(LS),3х1,5, до ШПИ-01Р-ХПВ | 2м | Текущий ремонт, капитальный ремонт | Ежегодно
По мере необходимости, по результатам испытаний
|  |  | Рубильник , ВРА 1-1-33301-00 УХЛ, 100А | 1шт. | Текущий ремонт, капитальный ремонт | Ежегодно | 1шт.
Раз в 8 лет
|  |  | Насос TMW 32/11HD/B, 0,75 kW,220V | 1шт. | Текущий ремонт, капитальный ремонт | Ежегодно | 1шт.
Раз в 8 лет
16 | Венткамера ИСО-7 | ЩР-5 | Автом. выключ. NSX630NA 630A, ввод | 1шт. | Текущий ремонт, капитальный ремонт | Ежегодно | 1шт.
Раз в 8 лет
|  |  | КЛ-0,4 ПвПГ HF 2x(5x120) от ГРЩ9 | 7м | Текущий ремонт, капитальный ремонт | Ежегодно
По мере необходимости, по результатам испытаний
|  |  | Автом. выключ. NSX100F 100A | 7шт. | Текущий ремонт, капитальный ремонт | Ежегодно
Раз в 8 лет
|  |  | КЛ-0,4 ВВГнг(LS) 5x25 до К1.1 ЩВ1.1 94м | 94м | Текущий ремонт, капитальный ремонт | Ежегодно
По мере необходимости, по результатам испытаний
|  |  | КЛ-0,4 ВВГнг(LS) 5x25 до К1.2 ЩВ1.2 80м | 80м | Текущий ремонт, капитальный ремонт | Ежегодно
По мере необходимости, по результатам испытаний
|  |  | КЛ-0,4 ВВГнг(LS) 5x25 до К1.3 ЩВ1.3 62м | 62м | Текущий ремонт, капитальный ремонт | Ежегодно
По мере необходимости, по результатам испытаний
|  |  | КЛ-0,4 ВВГнг(LS) 5x25 до К1.4 ЩВ1.4 49м | 49м | Текущий ремонт, капитальный ремонт | Ежегодно
По мере необходимости, по результатам испытаний
|  |  | КЛ-0,4 ВВГнг(LS) 5x25 до К1.5 ЩВ1.5 30м | 30м | Текущий ремонт, капитальный ремонт | Ежегодно
По мере необходимости, по результатам испытаний
|  |  | КЛ-0,4 ВВГнг(LS) 5x25 до К1.6 ЩВ1.6 22м | 22м | Текущий ремонт, капитальный ремонт | Ежегодно
По мере необходимости, по результатам испытаний
|  |  | КЛ-0,4 ВВГнг(LS) 5x25 до К1.7 ЩВ1.7 32м | 32м | Текущий ремонт, капитальный ремонт | Ежегодно
По мере необходимости, по результатам испытаний
|  | ШВ1.1-ШВ1.13 | Автом. выключ. INS100 100F ввод | 1шт. | Текущий ремонт, капитальный ремонт | Ежегодно | 13шт.
Раз в 8 лет
|  |  | Автом. выключ. SELАвтом. выкл. GV2-420 18А | 1шт. | Текущий ремонт, капитальный ремонт | Ежегодно
Раз в 8 лет
|  |  | КЛ-0,4 ВВГнг(LS)4x1,5 до К1.1 | 5м | Текущий ремонт, капитальный ремонт | Ежегодно
По мере необходимости, по результатам испытаний
|  |  | Автом. выключ. IC60N D2A 1p | 1шт. | Текущий ремонт, капитальный ремонт | Ежегодно
Раз в 8 лет
|  |  | Автом. выключ. IC60N C63A 3p | 1шт. | Текущий ремонт, капитальный ремонт | Ежегодно
Раз в 8 лет
|  |  | КЛ-0,4 ВВГнг(LS)4x1,5 до К1.2 | 7м | Текущий ремонт, капитальный ремонт | Ежегодно
По мере необходимости, по результатам испытаний
|  |  | Автом. выключ. SELАвтом. выкл. GV3432 32А 3p | 1шт. | Текущий ремонт, капитальный ремонт | Ежегодно
Раз в 8 лет
|  |  | КЛ-0,4 ВВГнг(LS)4x2,5 до К1.3 | 9м | Текущий ремонт, капитальный ремонт | Ежегодно
По мере необходимости, по результатам испытаний
|  |  | Контактор LC1D25 | 1шт | Текущий ремонт, капитальный ремонт | Ежегодно
Раз в 8 лет
|  |  | Контактор LC1D65 | 1шт. | Текущий ремонт, капитальный ремонт | Ежегодно
Раз в 8 лет
|  |  | Контактор LC1D40 | 1шт. | Текущий ремонт, капитальный ремонт | Ежегодно
Раз в 8 лет
|  |  | Реле LRD21 12-18A | 1шт. | Текущий ремонт, капитальный ремонт | Ежегодно
Раз в 8 лет
|  |  | Реле LRD332 23-32A | 1шт. | Текущий ремонт, капитальный ремонт | Ежегодно
Раз в 8 лет
|  |  | Эл.двигатель вентилятора (7,5 кВт) | 1шт. | Текущий ремонт, капитальный ремонт | Ежегодно
Раз в 8 лет
|  |  | Эл.двигатель вентилятора (15 кВт) | 1шт. | Текущий ремонт, капитальный ремонт | Ежегодно
Раз в 8 лет
|  | ЩР -6 | Автом. выключ. NSX630NA 630A, ввод | 1шт. | Текущий ремонт, капитальный ремонт | Ежегодно | 1шт.
Раз в 8 лет
|  |  | КЛ-0,4 ПвПГ HF 2x(5x120) от ГРЩ9 | 7м | Текущий ремонт, капитальный ремонт | Ежегодно
По мере необходимости, по результатам испытаний
|  |  | Автом. выключ. NSX100F 100A | 6шт. | Текущий ремонт, капитальный ремонт | Ежегодно
Раз в 8 лет
|  |  | КЛ-0,4 ВВГнг(LS) 5x25 до К1.8 ЩВ1.8 109м | 109м | Текущий ремонт, капитальный ремонт | Ежегодно
По мере необходимости, по результатам испытаний
|  |  | КЛ-0,4 ВВГнг(LS) 5x25 до К1.9 ЩВ1.9 93м | 93м | Текущий ремонт, капитальный ремонт | Ежегодно
По мере необходимости, по результатам испытаний
|  |  | КЛ-0,4 ВВГнг(LS) 5x25 до К1.10 ЩВ1.10 83м | 83м | Текущий ремонт, капитальный ремонт | Ежегодно
По мере необходимости, по результатам испытаний
|  |  | КЛ-0,4 ВВГнг(LS) 5x25 до К1.11 ЩВ1.11 104м | 104м | Текущий ремонт, капитальный ремонт | Ежегодно
По мере необходимости, по результатам испытаний
|  |  | КЛ-0,4 ВВГнг(LS) 5x25 до К1.12 ЩВ1.12 84м | 84м | Текущий ремонт, капитальный ремонт | Ежегодно
По мере необходимости, по результатам испытаний
|  |  | КЛ-0,4 ВВГнг(LS) 5x25 до К1.13 ЩВ1.13 95м | 95м | Текущий ремонт, капитальный ремонт | Ежегодно
По мере необходимости, по результатам испытаний
17 | Венткамера в осях 20-23 | ЩРВ -2 | Авт. выкл. с МПРЗА Micrologic NW20H1, 2000A | 2шт. | Текущий ремонт, капитальный ремонт | Ежегодно | 1шт.
Раз в 8 лет
|  |  | Авт. выкл. с МПРЗА Micrologic Автом. выключ. NSX400N, 400A | 6шт. | Текущий ремонт, капитальный ремонт | Ежегодно
Раз в 8 лет
|  |  | Авт. выкл. с МПРЗА Micrologic Автом. выключ. NSX100N,100A | 8шт. | Текущий ремонт, капитальный ремонт | Ежегодно
Раз в 8 лет
|  |  | Авт. выкл. с МПРЗА Micrologic Автом. выключ. NSX160N,160A | 2шт. | Текущий ремонт, капитальный ремонт | Ежегодно
Раз в 8 лет
|  |  | Сборные шины 0,4 кВ | 1шт. | Текущий ремонт, капитальный ремонт | Ежегодно
Раз в 8 лет
|  |  | Каб.линия 0,4кВПВПГнг(А)-HF 13 (1x185), от ГРЩ-7,1QF | 20м | Текущий ремонт, капитальный ремонт | Ежегодно
По мере необходимости, по результатам испытаний
|  |  | Каб.линия 0,4кВПВПГнг(А)-HF 13 (1x185), от ГРЩ-8,2QF | 20м | Текущий ремонт, капитальный ремонт | Ежегодно
По мере необходимости, по результатам испытаний
|  |  | Каб.линия 0,4кВ ВВГнг(LS)5х120, до нЩВР2-11 | 25м | Текущий ремонт, капитальный ремонт | Ежегодно
По мере необходимости, по результатам испытаний
|  |  | Каб.линия 0,4кВ ВВГнг(LS)5х120, до нЩВР2-12 | 30м | Текущий ремонт, капитальный ремонт | Ежегодно
По мере необходимости, по результатам испытаний
|  |  | Каб.линия 0,4кВ ВВГнг(LS)5х120, до нЩВР2-13 | 35м | Текущий ремонт, капитальный ремонт | Ежегодно
По мере необходимости, по результатам испытаний
|  |  | Каб.линия 0,4кВ ВВГнг(LS)5х25, до нЩВР2-14 | 40м | Текущий ремонт, капитальный ремонт | Ежегодно
По мере необходимости, по результатам испытаний
|  |  | Каб.линия 0,4кВ ВВГнг(LS)5х16, до нЩВР2-15 | 45м | Текущий ремонт, капитальный ремонт | Ежегодно
По мере необходимости, по результатам испытаний
|  |  | Каб.линия 0,4кВ ВВГнг(LS)5х50, до нЩВР2-16 | 45м | Текущий ремонт, капитальный ремонт | Ежегодно
По мере необходимости, по результатам испытаний
|  |  | Каб.линия 0,4кВ ВВГнг(LS)5х25, до нЩВР2-17 | 30м | Текущий ремонт, капитальный ремонт | Ежегодно
По мере необходимости, по результатам испытаний
|  |  | Каб.линия 0,4кВ ВВГнг(LS)5х25, до нЩВР2-18 | 30м | Текущий ремонт, капитальный ремонт | Ежегодно
По мере необходимости, по результатам испытаний
|  |  | Каб.линия 0,4кВ ВВГнг(LS)5х120, до нЩВР2-21 | 22м | Текущий ремонт, капитальный ремонт | Ежегодно
По мере необходимости, по результатам испытаний
|  |  | Каб.линия 0,4кВ ВВГнг(LS)5х120, до нЩВР2-22 | 30м | Текущий ремонт, капитальный ремонт | Ежегодно
По мере необходимости, по результатам испытаний
|  |  | Каб.линия 0,4кВ ВВГнг(LS)5х120, до нЩВР2-23 | 30м | Текущий ремонт, капитальный ремонт | Ежегодно
По мере необходимости, по результатам испытаний
|  |  | Каб.линия 0,4кВ ВВГнг(LS)5х25, до нЩВР2-24 | 30м | Текущий ремонт, капитальный ремонт | Ежегодно
По мере необходимости, по результатам испытаний
|  |  | Каб.линия 0,4кВ ВВГнг(LS)5х16, до нЩВР2-25 | 25м | Текущий ремонт, капитальный ремонт | Ежегодно
По мере необходимости, по результатам испытаний
|  |  | Каб.линия 0,4кВ ВВГнг(LS)5х50, до нЩВР2-26 | 30м | Текущий ремонт, капитальный ремонт | Ежегодно
По мере необходимости, по результатам испытаний
|  |  | Каб.линия 0,4кВ ВВГнг(А)-(LS), 5х25 до нЩВР2-27 | 35м | Текущий ремонт, капитальный ремонт | Ежегодно
По мере необходимости, по результатам испытаний
|  |  | Оборудование вторичных цепей, приборы измерительные, цепи управления, АВР | 15шт. | Текущий ремонт, капитальный ремонт | Ежегодно
Раз в 8 лет
|  | В-2ПР (В-2ПР") | Автом. выключ. NSX160N,160A | 1шт. | Текущий ремонт, капитальный ремонт | Ежегодно | 2шт.
Раз в 8 лет
|  |  | Автом. выключ. IC60N,25А, 3ф | 2шт | Текущий ремонт, капитальный ремонт | Ежегодно
Раз в 8 лет
|  |  | Автом. выключ. NG125N, 100А | 1шт | Текущий ремонт, капитальный ремонт | Ежегодно
Раз в 8 лет
|  |  | Автом. выключ. IC60N,16А, 3ф | 3шт. | Текущий ремонт, капитальный ремонт | Ежегодно
Раз в 8 лет
|  |  | Автом. выключ. IC60N, 32А, 3ф | 1шт. | Текущий ремонт, капитальный ремонт | Ежегодно
Раз в 8 лет
|  |  | Каб.линия 0,4кВ ВВГнг(LS)5х6, до ШУ-К15 | 15м | Текущий ремонт, капитальный ремонт | Ежегодно
По мере необходимости, по результатам испытаний
|  |  | Каб.линия 0,4кВ ВВГнг(LS)5х6, до ШУ-К16 | 20м | Текущий ремонт, капитальный ремонт | Ежегодно
По мере необходимости, по результатам испытаний
|  |  | Каб.линия 0,4кВ ВВГнг(LS)5х35, до ШУ-К18 | 30м | Текущий ремонт, капитальный ремонт | Ежегодно
По мере необходимости, по результатам испытаний
|  |  | Каб.линия 0,4кВ ВВГнг(LS)5х2,5, до ЩВС-1 | 15м | Текущий ремонт, капитальный ремонт | Ежегодно
По мере необходимости, по результатам испытаний
|  |  | Каб.линия 0,4кВ ВВГнг(LS)5х6, до ЩАП-2 | 20м | Текущий ремонт, капитальный ремонт | Ежегодно
По мере необходимости, по результатам испытаний
|  | ЩАП-2 | ВА47-63, 25А, 3ф | 3шт | Текущий ремонт, капитальный ремонт | Ежегодно | 1шт.
Раз в 8 лет
|  |  | ВА47-63,6А, 3ф | 2шт. | Текущий ремонт, капитальный ремонт | Ежегодно
Раз в 8 лет
|  |  | Контактор, КМЭ-2510, 25А | 2шт. | Текущий ремонт, капитальный ремонт | Ежегодно
Раз в 8 лет
|  |  | Реле ,ЕЛ-11Е | 1шт. | Текущий ремонт, капитальный ремонт | Ежегодно
Раз в 8 лет
|  | Щ-АВР2 | Автом. выключ. IC60N, 20А, 3ф | 1шт. | Текущий ремонт, капитальный ремонт | Ежегодно | 1шт.
Раз в 8 лет
|  |  | Каб.линия 0,4кВ ВВГнг(LS)5х4, до ЩАП-2 | 15м | Текущий ремонт, капитальный ремонт | Ежегодно
По мере необходимости, по результатам испытаний
|  |  | Автом. выключ. IC60N, 16А,1ф | 5шт. | Текущий ремонт, капитальный ремонт | Ежегодно
Раз в 8 лет
|  |  | Каб.линия 0,4кВ ВВГнг(LS),3х1,5, до ЩУ-К15 | 15м | Текущий ремонт, капитальный ремонт | Ежегодно
По мере необходимости, по результатам испытаний
|  |  | Каб.линия 0,4кВ ВВГнг(LS),3х1,5, до ЩУ-К16 | 15м | Текущий ремонт, капитальный ремонт | Ежегодно
По мере необходимости, по результатам испытаний
|  |  | Каб.линия 0,4кВ ВВГнг(LS),3х1,5, до ЩУ-К18 | 15м | Текущий ремонт, капитальный ремонт | Ежегодно
По мере необходимости, по результатам испытаний
|  |  | Автом. выключ. IC60N,6А,1ф | 2шт. | Текущий ремонт, капитальный ремонт | Ежегодно
Раз в 8 лет
|  |  | Каб.линия 0,4кВ ВВГнг(LS),3х1,5, до КПС10№20 | 15м | Текущий ремонт, капитальный ремонт | Ежегодно
По мере необходимости, по результатам испытаний
|  |  | Каб.линия 0,4кВ ВВГнг(LS),3х1,5, до КПС10№1 | 15м | Текущий ремонт, капитальный ремонт | Ежегодно
По мере необходимости, по результатам испытаний
|  |  | Каб.линия 0,4кВ ВВГнг(LS),3х1,5, до ЩУ-П18 | 15м | Текущий ремонт, капитальный ремонт | Ежегодно
По мере необходимости, по результатам испытаний
|  | ШУ-К15 (ШУ-К16) | Рубильник OT25F3 | 2шт. | Текущий ремонт, капитальный ремонт | Ежегодно | 2шт.
Раз в 8 лет
|  |  | Автомат защиты двигателя 140A-C2A 6,3-10A 3p | 2шт. | Текущий ремонт, капитальный ремонт | Ежегодно
Раз в 8 лет
|  |  | Каб.линия 0,4кВ ВВГнг(LS),4х2,5, до К15 | 20м | Текущий ремонт, капитальный ремонт | Ежегодно
По мере необходимости, по результатам испытаний
|  |  | Каб.линия 0,4кВ ВВГнг(LS),4х2,5, до К15a | 25м | Текущий ремонт, капитальный ремонт | Ежегодно
По мере необходимости, по результатам испытаний
|  |  | Автомат защиты двигателя 140A-C2A 2,5-4A 3p | 1шт. | Текущий ремонт, капитальный ремонт | Ежегодно
Раз в 8 лет
|  |  | Каб.линия 0,4кВ ВВГнг(LS),4х1,5, до B20 | 20м | Текущий ремонт, капитальный ремонт | Ежегодно
По мере необходимости, по результатам испытаний
|  |  | Автомат защиты двигателя 140A-C2A 1-1,6A 3p | 2шт. | Текущий ремонт, капитальный ремонт | Ежегодно
Раз в 8 лет
|  |  | Каб.линия 0,4кВ ВВГнг(LS),4х1,5, до B21 | 30м | Текущий ремонт, капитальный ремонт | Ежегодно
По мере необходимости, по результатам испытаний
|  |  | Автомат защиты двигателя 140A-C2A 1-1,6A 3p | 25м | Текущий ремонт, капитальный ремонт | Ежегодно
Раз в 8 лет
|  |  | Каб.линия 0,4кВ ВВГнг(LS),4х1,5, до B22 | 30м | Текущий ремонт, капитальный ремонт | Ежегодно
По мере необходимости, по результатам испытаний
|  |  | Автом. выкл.Legrand C25 3p | 2шт. | Текущий ремонт, капитальный ремонт | Ежегодно
Раз в 8 лет
|  |  | Контактор, С12 10, | 2шт. | Текущий ремонт, капитальный ремонт | Ежегодно
Раз в 8 лет
|  |  | Контактор, К09 10, | 3шт. | Текущий ремонт, капитальный ремонт | Ежегодно
Раз в 8 лет
|  |  | Контактор, А22, | 2шт. | Текущий ремонт, капитальный ремонт | Ежегодно
Раз в 8 лет
|  | ЩВ-19.2 – ЩВ-19.6 | Автом. выключ. NSX250NA ввод | 1шт | Текущий ремонт, капитальный ремонт | Ежегодно | 5шт.
Раз в 8 лет
|  |  | Автомат защиты двигателя Автом. выкл. GV3P40 30-40A 3p | 1шт. | Текущий ремонт, капитальный ремонт | Ежегодно
Раз в 8 лет
|  |  | Автом. выключ. NSX160F 112-160A | 1шт. | Текущий ремонт, капитальный ремонт | Ежегодно
Раз в 8 лет
|  |  | Каб.линия 0,4кВ ВВГнг(LS),5x50 , до эл.нагревателя | 20м | Текущий ремонт, капитальный ремонт | Ежегодно
По мере необходимости, по результатам испытаний
|  |  | Автомат защиты двигателя Автом. выкл. GV3P65 48-65A 3p | 1шт. | Текущий ремонт, капитальный ремонт | Ежегодно
Раз в 8 лет
|  |  | Каб.линия 0,4кВ ВВГнг(LS),4x25 , до эл.двиг. К19.2.2 | 15м | Текущий ремонт, капитальный ремонт | Ежегодно
По мере необходимости, по результатам испытаний
|  |  | Автом. выключ. IC60N, С10А, 3ф | 2шт. | Текущий ремонт, капитальный ремонт | Ежегодно
Раз в 8 лет
|  |  | Каб.линия 0,4кВ ВВГнг(LS),5x1,5 , до щит КИП | 10м | Текущий ремонт, капитальный ремонт | Ежегодно
По мере необходимости, по результатам испытаний
|  |  | Каб.линия 0,4кВ ВВГнг(LS),4x1,5 , до ЦН | 15м | Текущий ремонт, капитальный ремонт | Ежегодно
По мере необходимости, по результатам испытаний
|  |  | Контактор LC1E50 | 1шт | Текущий ремонт, капитальный ремонт | Ежегодно
Раз в 8 лет
|  |  | Контактор LC1D150 | 1шт | Текущий ремонт, капитальный ремонт | Ежегодно
Раз в 8 лет
|  |  | Контактор LC1E65 | 1шт | Текущий ремонт, капитальный ремонт | Ежегодно
Раз в 8 лет
|  | ЩВ14а | Автом. выключ. INS63 63A 3p ввод | 1шт | Текущий ремонт, капитальный ремонт | Ежегодно | 1шт.
Раз в 8 лет
|  |  | Автомат защиты двигателя АВТ. ВЫКЛ. Автом. выкл. GV2ME20 13-18A 3p | 1шт | Текущий ремонт, капитальный ремонт | Ежегодно
Раз в 8 лет
|  |  | Каб.линия 0,4кВ ВВГнг(LS),4x4 , до эл.двиг. К14a | 18м | Текущий ремонт, капитальный ремонт | Ежегодно
По мере необходимости, по результатам испытаний
|  |  | Автом. выключ. IC60L, С25А, 3ф | 1шт | Текущий ремонт, капитальный ремонт | Ежегодно
Раз в 8 лет
|  |  | Каб.линия 0,4кВ ВВГнг(LS),5x6 , до эл.нагревателя | 15м | Текущий ремонт, капитальный ремонт | Ежегодно
По мере необходимости, по результатам испытаний
|  |  | Автомат защиты двигателя Автом. выкл. GV2-L14 10A 3p | 2шт | Текущий ремонт, капитальный ремонт | Ежегодно
Раз в 8 лет
|  |  | Каб.линия 0,4кВ ВВГнг(LS),5x1,5 , до эл.двиг/ вытяж.вент. | 25м | Текущий ремонт, капитальный ремонт | Ежегодно
По мере необходимости, по результатам испытаний
|  |  | Каб.линия 0,4кВ ВВГнг(LS),5x1,5 , до щит КИП | 20м | Текущий ремонт, капитальный ремонт | Ежегодно
По мере необходимости, по результатам испытаний
|  |  | Контактор LC1D25 | 1шт | Текущий ремонт, капитальный ремонт | Ежегодно
Раз в 5 лет
|  |  | Контактор LC1D25 | 1шт | Текущий ремонт, капитальный ремонт | Ежегодно
Раз в 5 лет
|  |  | Контактор LC1D09 | 1шт | Текущий ремонт, капитальный ремонт | Ежегодно
Раз в 5 лет
|  |  | Реле LRD12 5,5-8A | 1шт | Текущий ремонт, капитальный ремонт | Ежегодно
Раз в 8 лет
|  | ЩВ -19 (ЩВ-19а) | Автом. выключ. INS80 80A 3p ввод | 1шт | Текущий ремонт, капитальный ремонт | Ежегодно | 2шт.
Раз в 8 лет
|  |  | Автом. выключ. NSX100F 100A | 1шт | Текущий ремонт, капитальный ремонт | Ежегодно
Раз в 8 лет
|  |  | Каб.линия 0,4кВ ВВГнг(LS),4x16 , до эл.двиг. К19.a | 1шт | Текущий ремонт, капитальный ремонт | Ежегодно
По мере необходимости, по результатам испытаний
|  |  | Автом. выключ. IC60N, С10А, 3ф | 1шт | Текущий ремонт, капитальный ремонт | Ежегодно
Раз в 8 лет
|  |  | Каб.линия 0,4кВ ВВГнг(LS),5x1,5 , до щит КИП | 1шт | Текущий ремонт, капитальный ремонт | Ежегодно
По мере необходимости, по результатам испытаний
|  |  | Автомат защиты двигателя АВТ. ВЫКЛ. Автом. выкл. GV2ME06 1-1,6A 3p | 1шт | Текущий ремонт, капитальный ремонт | Ежегодно
Раз в 8 лет
|  |  | Каб.линия 0,4кВ ВВГнг(LS),3x1,5 , до эл.двиг/насос орошения | 1шт | Текущий ремонт, капитальный ремонт | Ежегодно
По мере необходимости, по результатам испытаний
|  |  | Автомат защиты двигателя АВТ. ВЫКЛ. Автом. выкл. GV2ME04 0,4-0,63A 3p | 1шт | Текущий ремонт, капитальный ремонт | Ежегодно
Раз в 8 лет
|  |  | Каб.линия 0,4кВ ВВГнг(LS),4x1,5 , до эл.двиг/насос орошения | 1шт | Текущий ремонт, капитальный ремонт | Ежегодно
По мере необходимости, по результатам испытаний
|  |  | Контактор LC1D80 | 1шт | Текущий ремонт, капитальный ремонт | Ежегодно
Раз в 5 лет
|  |  | Контактор LC1D09 | 1шт | Текущий ремонт, капитальный ремонт | Ежегодно
Раз в 5 лет
|  |  | Контактор LC1D09 | 1шт | Текущий ремонт, капитальный ремонт | Ежегодно
Раз в 5 лет
|  |  | Реле LRD12 5,5-8A | 1шт | Текущий ремонт, капитальный ремонт | Ежегодно
Раз в 8 лет
|  | ЩР-7 Щит вентиляции | Выключатель-разъеденитель (ith=100A) INS 100 | 1шт. | Текущий ремонт, капитальный ремонт | Ежегодно | 1шт.
Раз в 8 лет
|  |  | Шина-гребенка 3 Р, 100 А, 57 модулей | 1шт. | Текущий ремонт, капитальный ремонт | Ежегодно
Раз в 8 лет
|  |  | Авт. выкл. IC60L-3C25 | 2шт. | Текущий ремонт, капитальный ремонт | Ежегодно
Раз в 8 лет
|  |  | Авт. выкл. IC60L, С10А, 3ф | 17шт. | Текущий ремонт, капитальный ремонт | Ежегодно
Раз в 8 лет
|  |  | Каб.линия 0,4кВ ВВГнг(LS),4x1,5; ВВГнг(LS),1x10 до ЯУ1 | 35м | Текущий ремонт, капитальный ремонт | Ежегодно
По мере необходимости, по результатам испытаний
|  |  | Каб.линия 0,4кВ ВВГнг(LS),4x1,5; ВВГнг(LS),1x10 до ЯУ2 | 35м | Текущий ремонт, капитальный ремонт | Ежегодно
По мере необходимости, по результатам испытаний
|  |  | Каб.линия 0,4кВ ВВГнг(LS),4x1,5; ВВГнг(LS),1x10 до ЯУ3 | 35м | Текущий ремонт, капитальный ремонт | Ежегодно
По мере необходимости, по результатам испытаний
|  |  | Каб.линия 0,4кВ ВВГнг(LS),4x1,5; ВВГнг(LS),1x10 до ЯУ4 | 35м | Текущий ремонт, капитальный ремонт | Ежегодно
По мере необходимости, по результатам испытаний
|  |  | Каб.линия 0,4кВ ВВГнг(LS),4x1,5; ВВГнг(LS),1x10 до ЯУ5 | 35м | Текущий ремонт, капитальный ремонт | Ежегодно
По мере необходимости, по результатам испытаний
|  |  | Каб.линия 0,4кВ ВВГнг(LS),4x1,5; ВВГнг(LS),1x10 до ЯУ6 | 35м | Текущий ремонт, капитальный ремонт | Ежегодно
По мере необходимости, по результатам испытаний
|  |  | Каб.линия 0,4кВ ВВГнг(LS),4x1,5; ВВГнг(LS),1x10 до ЯУ7 | 40м | Текущий ремонт, капитальный ремонт | Ежегодно
По мере необходимости, по результатам испытаний
|  |  | Каб.линия 0,4кВ ВВГнг(LS),4x1,5; ВВГнг(LS),1x10 до ЯУ8 | 40м | Текущий ремонт, капитальный ремонт | Ежегодно
По мере необходимости, по результатам испытаний
|  |  | Каб.линия 0,4кВ ВВГнг(LS),4x1,5; ВВГнг(LS),1x10 до ЯУ9 | 40м | Текущий ремонт, капитальный ремонт | Ежегодно
По мере необходимости, по результатам испытаний
|  |  | Каб.линия 0,4кВ ВВГнг(LS),4x1,5; ВВГнг(LS),1x10 до ЯУ10 | 40м | Текущий ремонт, капитальный ремонт | Ежегодно
По мере необходимости, по результатам испытаний
|  |  | Каб.линия 0,4кВ ВВГнг(LS),4x1,5; ВВГнг(LS),1x10 до ЯУ11 | 45м | Текущий ремонт, капитальный ремонт | Ежегодно
По мере необходимости, по результатам испытаний
|  |  | Каб.линия 0,4кВ ВВГнг(LS),4x1,5; ВВГнг(LS),1x10 до ЯУ12 | 45м | Текущий ремонт, капитальный ремонт | Ежегодно
По мере необходимости, по результатам испытаний
|  |  | Каб.линия 0,4кВ ВВГнг(LS),4x1,5; ВВГнг(LS),1x10 до ЯУ13 | 45м | Текущий ремонт, капитальный ремонт | Ежегодно
По мере необходимости, по результатам испытаний
|  |  | Каб.линия 0,4кВ ВВГнг(LS),4x1,5; ВВГнг(LS),1x10 до ЯУ14 | 45м | Текущий ремонт, капитальный ремонт | Ежегодно
По мере необходимости, по результатам испытаний
|  |  | Каб.линия 0,4кВ ВВГнг(LS),4x1,5; ВВГнг(LS),1x10 до ЯУ15 | 35м | Текущий ремонт, капитальный ремонт | Ежегодно
По мере необходимости, по результатам испытаний
|  |  | Каб.линия 0,4кВ ВВГнг(LS),4x1,5; ВВГнг(LS),1x10 до ЯУ16 | 35м | Текущий ремонт, капитальный ремонт | Ежегодно
По мере необходимости, по результатам испытаний
|  |  | Каб.линия 0,4кВ ВВГнг(LS),4x1,5; ВВГнг(LS),1x10 до Т39 | 35м | Текущий ремонт, капитальный ремонт | Ежегодно
По мере необходимости, по результатам испытаний
|  |  | Каб.линия 0,4кВ ВВГнг(А)-(LS), 5х25 до ЩРВ-2-1 | 40м | Текущий ремонт, капитальный ремонт | Ежегодно
По мере необходимости, по результатам испытаний
|  |  | Каб.линия 0,4кВ ВВГнг(LS)4х4+1х10 до ЩУН-42-1 | 38м | Текущий ремонт, капитальный ремонт | Ежегодно
По мере необходимости, по результатам испытаний
|  |  | Каб.линия 0,4кВ ВВГнг(LS) 4х4+1х10 до ЩУН-42-2 | 38м | Текущий ремонт, капитальный ремонт | Ежегодно
По мере необходимости, по результатам испытаний
|  | ЩР-8 Щит вентиляции | Авт. выкл. Автом. выключ. IC60L, С10А, 3ф | 17шт. | Текущий ремонт, капитальный ремонт | Ежегодно | 1шт.
Раз в 8 лет
|  |  | Выключатель-разъеденитель (ith=100A) INS 100 | 1шт. | Текущий ремонт, капитальный ремонт | Ежегодно
Раз в 8 лет
|  |  | Шина-гребенка 3 Р, 100 А, 57 модулей | 1шт. | Текущий ремонт, капитальный ремонт | Ежегодно
Раз в 8 лет
|  |  | Авт. выкл. IC60L-3C25 | 2шт. | Текущий ремонт, капитальный ремонт | Ежегодно
Раз в 8 лет
|  |  | Авт. выкл. IC60L-1C20 | 1шт. | Текущий ремонт, капитальный ремонт | Ежегодно
Раз в 8 лет
|  |  | Каб.линия 0,4кВ ВВГнг(LS) 4x1,5; ВВГнг(LS) 1x10 до ЯУ1 | 35м | Текущий ремонт, капитальный ремонт | Ежегодно
По мере необходимости, по результатам испытаний
|  |  | Каб.линия 0,4кВ ВВГнг(LS) 4x1,5; ВВГнг(LS) 1x10 до ЯУ2 | 35м | Текущий ремонт, капитальный ремонт | Ежегодно
По мере необходимости, по результатам испытаний
|  |  | Каб.линия 0,4кВ ВВГнг(LS) 4x1,5; ВВГнг(LS) 1x10 до ЯУ3 | 35м | Текущий ремонт, капитальный ремонт | Ежегодно
По мере необходимости, по результатам испытаний
|  |  | Каб.линия 0,4кВ ВВГнг(LS) 4x1,5; ВВГнг(LS) 1x10 до ЯУ4 | 35м | Текущий ремонт, капитальный ремонт | Ежегодно
По мере необходимости, по результатам испытаний
|  |  | Каб.линия 0,4кВ ВВГнг(LS) 4x1,5; ВВГнг(LS) 1x10 до ЯУ5 | 35м | Текущий ремонт, капитальный ремонт | Ежегодно
По мере необходимости, по результатам испытаний
|  |  | Каб.линия 0,4кВ ВВГнг(LS) 4x1,5; ВВГнг(LS) 1x10 до ЯУ6 | 35м | Текущий ремонт, капитальный ремонт | Ежегодно
По мере необходимости, по результатам испытаний
|  |  | Каб.линия 0,4кВ ВВГнг(LS) 4x1,5; ВВГнг(LS) 1x10 до ЯУ7 | 40м | Текущий ремонт, капитальный ремонт | Ежегодно
По мере необходимости, по результатам испытаний
|  |  | Каб.линия 0,4кВ ВВГнг(LS) 4x1,5; ВВГнг(LS) 1x10 до ЯУ8 | 40м | Текущий ремонт, капитальный ремонт | Ежегодно
По мере необходимости, по результатам испытаний
|  |  | Каб.линия 0,4кВ ВВГнг(LS) 4x1,5; ВВГнг(LS) 1x10 до ЯУ9 | 40м | Текущий ремонт, капитальный ремонт | Ежегодно
По мере необходимости, по результатам испытаний
|  |  | Каб.линия 0,4кВ ВВГнг(LS) 4x1,5; ВВГнг(LS) 1x10 до ЯУ10 | 40м | Текущий ремонт, капитальный ремонт | Ежегодно
По мере необходимости, по результатам испытаний
|  |  | Каб.линия 0,4кВ ВВГнг(LS) 4x1,5; ВВГнг(LS) 1x10 до ЯУ11 | 45м | Текущий ремонт, капитальный ремонт | Ежегодно
По мере необходимости, по результатам испытаний
|  |  | Каб.линия 0,4кВ ВВГнг(LS) 4x1,5; ВВГнг(LS) 1x10 до ЯУ12 | 45м | Текущий ремонт, капитальный ремонт | Ежегодно
По мере необходимости, по результатам испытаний
|  |  | Каб.линия 0,4кВ ВВГнг(LS) 4x1,5; ВВГнг(LS) 1x10 до ЯУ13 | 45м | Текущий ремонт, капитальный ремонт | Ежегодно
По мере необходимости, по результатам испытаний
|  |  | Каб.линия 0,4кВ ВВГнг(LS) 4x1,5; ВВГнг(LS) 1x10 до ЯУ14 | 45м | Текущий ремонт, капитальный ремонт | Ежегодно
По мере необходимости, по результатам испытаний
|  |  | Каб.линия 0,4кВ ВВГнг(LS) 4x1,5; ВВГнг(LS) 1x10 до ЯУ15 | 35м | Текущий ремонт, капитальный ремонт | Ежегодно
По мере необходимости, по результатам испытаний
|  |  | Каб.линия 0,4кВ ВВГнг(LS) 4x1,5; ВВГнг(LS) 1x10 до ЯУ16 | 35м | Текущий ремонт, капитальный ремонт | Ежегодно
По мере необходимости, по результатам испытаний
|  |  | Каб.линия 0,4кВ ВВГнг(А)-(LS), 5х25 до ЩРВ-2-1 | 35м | Текущий ремонт, капитальный ремонт | Ежегодно
По мере необходимости, по результатам испытаний
|  |  | Каб.линия 0,4кВ ВВГнг(А)-(LS), 4х4+1х10 до ЩУН-42-2 | 53м | Текущий ремонт, капитальный ремонт | Ежегодно
По мере необходимости, по результатам испытаний
|  |  | Каб.линия 0,4кВ ВВГнг(А)-(LS), 4х4+1х10 до ЩУН-42-2 | 53м | Текущий ремонт, капитальный ремонт | Ежегодно
По мере необходимости, по результатам испытаний
|  |  | Каб.линия 0,4кВ ВВГнг(А)-(LS), 2х2,5+1х10 до ЩА-4 | 55м | Текущий ремонт, капитальный ремонт | Ежегодно
По мере необходимости, по результатам испытаний
|  | Электродвигатели | Эл. двигатель вентилятора (18,5 кВт) | 6шт. | Текущий ремонт, капитальный ремонт | Ежегодно
Раз в 5 лет
|  |  | Эл. двигатель вентилятора (30 кВт) | 8шт. | Текущий ремонт, капитальный ремонт | Ежегодно
Раз в 5 лет
|  |  | Эл. двигатель вентилятора (7,5 кВт) | 1шт. | Текущий ремонт, капитальный ремонт | Ежегодно
Раз в 5 лет
|  |  | Эл. двигатель вентилятора (3 кВт) | 1шт. | Текущий ремонт, капитальный ремонт | Ежегодно
Раз в 5 лет
|  |  | насос камеры орошения ( 0,2 кВт) | 3шт. | Текущий ремонт, капитальный ремонт | Ежегодно
Раз в 5 лет
|  |  | Эл. двигатель вентилятора (0,37 кВт) | 28шт. | Текущий ремонт, капитальный ремонт | Ежегодно
Раз в 5 лет
|  |  | Эл.двигатель вентилятора (0,55 кВт) | 10шт. | Текущий ремонт, капитальный ремонт | Ежегодно
Раз в 5 лет
|  |  | Эл.двигатель вентилятора (0,25 кВт) | 5шт. | Текущий ремонт, капитальный ремонт | Ежегодно
Раз в 5 лет
|  |  | Эл.двигатель вентилятора (1,1 кВт) | 6шт. | Текущий ремонт, капитальный ремонт | Ежегодно
Раз в 5 лет
|  |  | Эл.двигатель вентилятора (0,12 кВт) | 2шт. | Текущий ремонт, капитальный ремонт | Ежегодно
Раз в 5 лет
| Газфарм здание моносилана | ШУВГ | Автом. выключ. IEC 60947-2, 320A, ввод | 1шт. | Текущий ремонт, капитальный ремонт | Ежегодно | 1шт.
18 | [5 empty] | Раз в 8 лет
|  |  | Авт. выкл. ВАМУ6,3, 4-6,3А, 3ф | 4шт. | Текущий ремонт, капитальный ремонт | Ежегодно
Раз в 8 лет
|  |  | Авт. выкл. IC60N, C40A, 3ф | 4шт. | Текущий ремонт, капитальный ремонт | Ежегодно
Раз в 8 лет
|  |  | Автом. выкл.DPN N Vigi, С20А | 3шт. | Текущий ремонт, капитальный ремонт | Ежегодно
Раз в 8 лет
|  |  | Авт. выкл. IC60N, C50A, 1ф | 1шт. | Текущий ремонт, капитальный ремонт | Ежегодно
Раз в 8 лет
|  |  | Авт. выкл. IC60N, C25A, 1ф | 1шт. | Текущий ремонт, капитальный ремонт | Ежегодно
Раз в 8 лет
|  |  | Авт. выкл. IC60N, D 3A, 1ф | 2шт. | Текущий ремонт, капитальный ремонт | Ежегодно
Раз в 8 лет
|  |  | Авт. выкл. IC60N, C20A, 3ф | 3шт. | Текущий ремонт, капитальный ремонт | Ежегодно
Раз в 8 лет
|  |  | Контактор, LC1 D40A | 4шт. | Текущий ремонт, капитальный ремонт | Ежегодно
Раз в 8 лет
|  |  | Преобразователь частоты ATV 212HU22 N4 2,2kW | 4шт. | Текущий ремонт, капитальный ремонт | Ежегодно
Раз в 8 лет
|  |  | Каб. линия 0,4 кВ ВВГнг-LS, 4x2,5, до B1,В1 рез. L=25м | 25м | Текущий ремонт, капитальный ремонт | Ежегодно
По мере необходимости, по результатам испытаний
|  |  | Каб. линия 0,4 кВ ВВГнг-LS, 4x2,5, до ЭУ рез.,ЭУ, L=25м | 25м | Текущий ремонт, капитальный ремонт | Ежегодно
По мере необходимости, по результатам испытаний
|  |  | Каб. линия 0,4 кВ ВВГнг-LS, 4x2,5, до ,П2, П2 рез., L=25м | 25м | Текущий ремонт, капитальный ремонт | Ежегодно
По мере необходимости, по результатам испытаний
|  |  | Каб. линия 0,4 кВ ВВГнг-LS, 4x2,5, до ,П1, П1 рез., L=25м | 25м | Текущий ремонт, капитальный ремонт | Ежегодно
По мере необходимости, по результатам испытаний
|  |  | Каб. линия 0,4 кВ ВВГнг-LS, 5x10, до нагрев ЕК1-1, L=20м | 20м | Текущий ремонт, капитальный ремонт | Ежегодно
По мере необходимости, по результатам испытаний
|  |  | Каб. линия 0,4 кВ ВВГнг-LS, 5x10, до нагрев ЕК1-2, L=20м | 20м | Текущий ремонт, капитальный ремонт | Ежегодно
По мере необходимости, по результатам испытаний
|  |  | Каб. линия 0,4 кВ ВВГнг-LS, 5x10, до нагрев ЕК2-1, L=20м | 20м | Текущий ремонт, капитальный ремонт | Ежегодно
По мере необходимости, по результатам испытаний
|  |  | Каб. линия 0,4 кВ ВВГнг-LS, 5x10, до нагрев ЕК2-2, L=20м | 20м | Текущий ремонт, капитальный ремонт | Ежегодно
По мере необходимости, по результатам испытаний
|  |  | Каб. линия 0,4 кВ ВВГнг-LS, 5x10, до ГК1, L=52м | 52м | Текущий ремонт, капитальный ремонт | Ежегодно
По мере необходимости, по результатам испытаний
|  |  | Каб. линия 0,4 кВ ВВГнг-LS, 5x10, до ГК2, L=52м | 52м | Текущий ремонт, капитальный ремонт | Ежегодно
По мере необходимости, по результатам испытаний
|  |  | Каб. линия 0,4 кВ ВВГнг-LS, 3x10, до Т28H, L=м | 25м | Текущий ремонт, капитальный ремонт | Ежегодно
По мере необходимости, по результатам испытаний
|  |  | Каб. линия 0,4 кВ ВВГнг-LS, 5x6, до Т27H, L=м | 10м | Текущий ремонт, капитальный ремонт | Ежегодно
По мере необходимости, по результатам испытаний
|  |  | Каб. линия 0,4 кВ ВВГнг-LS, 5x6, до Т27H, L=м | 10м | Текущий ремонт, капитальный ремонт | Ежегодно
По мере необходимости, по результатам испытаний
|  |  | Каб. линия 0,4 кВ ВВГнг-LS, 3x2,5, до Т28H, L=м | 25м | Текущий ремонт, капитальный ремонт | Ежегодно
По мере необходимости, по результатам испытаний
|  |  | Каб. линия 0,4 кВ ВВГнг-LS, 5x4, до ЩО-1, L=20м | 20м | Текущий ремонт, капитальный ремонт | Ежегодно
По мере необходимости, по результатам испытаний
|  |  | Каб. линия 0,4 кВ ВВГнг-LS, 5x4, до ЩО-2, L=20м | 20м | Текущий ремонт, капитальный ремонт | Ежегодно
По мере необходимости, по результатам испытаний
|  | ЩО-1 | Авт. выкл. IC60N, C32A, 3ф, ввод | 1шт. | Текущий ремонт, капитальный ремонт | Ежегодно | 1шт.
Раз в 8 лет
|  |  | Авт. выкл. IC60N, C10A, 1ф | 12шт. | Текущий ремонт, капитальный ремонт | Ежегодно
Раз в 8 лет
|  |  | Каб. линия 0,4 кВ ВВГнг-LS, 3x1,5, до моносилана L=м | 25м | Текущий ремонт, капитальный ремонт | Ежегодно
По мере необходимости, по результатам испытаний
|  |  | Каб. линия 0,4 кВ ВВГнг-LS, 3x1,5, до контейнеров L=м | 20м | Текущий ремонт, капитальный ремонт | Ежегодно
По мере необходимости, по результатам испытаний
|  |  | Каб. линия 0,4 кВ ВВГнг-LS, 3x1,5, до контейнеров L=м | 20м | Текущий ремонт, капитальный ремонт | Ежегодно
По мере необходимости, по результатам испытаний
|  |  | Каб. линия 0,4 кВ ВВГнг-LS, 3x1,5, до помNF3 L=м | 30м | Текущий ремонт, капитальный ремонт | Ежегодно
По мере необходимости, по результатам испытаний
|  |  | Каб. линия 0,4 кВ ВВГнг-LS, 3x1,5, до помконт.NF3 L=м | 35м | Текущий ремонт, капитальный ремонт | Ежегодно
По мере необходимости, по результатам испытаний
|  |  | Каб. линия 0,4 кВ ВВГнг-LS, 3x1,5, до помконт.NF3 L=м | 40м | Текущий ремонт, капитальный ремонт | Ежегодно
По мере необходимости, по результатам испытаний
|  |  | Каб. линия 0,4 кВ ВВГнг-LS, 3x1,5, до наруж.осв.прож. L=м | 50м | Текущий ремонт, капитальный ремонт | Ежегодно
По мере необходимости, по результатам испытаний
|  |  | Каб. линия 0,4 кВ ВВГнг-LS, 3x1,5, до .прож. L=м | 45м | Текущий ремонт, капитальный ремонт | Ежегодно
По мере необходимости, по результатам испытаний
|  |  | Каб. линия 0,4 кВ ВВГнг-LS, 3x1,5, до .тр-ор 220/12v. L=м | 30м | Текущий ремонт, капитальный ремонт | Ежегодно
По мере необходимости, по результатам испытаний
|  | ЩО-2 | Авт. выкл. IC60N, C32A, 3ф, ввод | 1шт. | Текущий ремонт, капитальный ремонт | Ежегодно | 1шт.
Раз в 8 лет
|  |  | Авт. выкл. IC60N, C10A, 1ф | 9шт. | Текущий ремонт, капитальный ремонт | Ежегодно
Раз в 8 лет
|  |  | DPN N Vigi, С10А, резерв | 3шт. | Текущий ремонт, капитальный ремонт | Ежегодно
Раз в 8 лет
|  |  | Каб. линия 0,4 кВ ВВГнг-LS, 3x1,5, до шкаф осв.SH4 L=м | 25м | Текущий ремонт, капитальный ремонт | Ежегодно
По мере необходимости, по результатам испытаний
|  |  | Каб. линия 0,4 кВ ВВГнг-LS, 3x1,5, до контейнеров L=м | 20м | Текущий ремонт, капитальный ремонт | Ежегодно
По мере необходимости, по результатам испытаний
|  |  | Каб. линия 0,4 кВ ВВГнг-LS, 3x1,5, до моносилака L=м | 20м | Текущий ремонт, капитальный ремонт | Ежегодно
По мере необходимости, по результатам испытаний
|  |  | Каб. линия 0,4 кВ ВВГнг-LS, 3x1,5, до помNF3 L=м | 30м | Текущий ремонт, капитальный ремонт | Ежегодно
По мере необходимости, по результатам испытаний
|  |  | Каб. линия 0,4 кВ ВВГнг-LS, 3x1,5, до помконт.NF3 L=м | 35м | Текущий ремонт, капитальный ремонт | Ежегодно
По мере необходимости, по результатам испытаний
|  |  | Каб. линия 0,4 кВ ВВГнг-LS, 3x1,5, до помконт.NF3 L=м | 40м | Текущий ремонт, капитальный ремонт | Ежегодно
По мере необходимости, по результатам испытаний
|  |  | Каб. линия 0,4 кВ ВВГнг-LS, 3x1,5, до наруж.осв.прож. L=м | 50м | Текущий ремонт, капитальный ремонт | Ежегодно
По мере необходимости, по результатам испытаний
|  |  | Каб. линия 0,4 кВ ВВГнг-LS, 3x1,5, до .прож. L=м | 45м | Текущий ремонт, капитальный ремонт | Ежегодно
По мере необходимости, по результатам испытаний
|  |  | Каб. линия 0,4 кВ ВВГнг-LS, 3x1,5, до .тр-ор 220/12v. L=м | 25м | Текущий ремонт, капитальный ремонт | Ежегодно
По мере необходимости, по результатам испытаний
|  |  | Каб. линия 0,4 кВ ВВГнг-LS, 3x2,5, до .обог. душа. L=м | 45м | Текущий ремонт, капитальный ремонт | Ежегодно
По мере необходимости, по результатам испытаний
|  |  | Каб. линия 0,4 кВ ВВГнг-LS, 3x4, до .ЩНО-4. L=м | 20м | Текущий ремонт, капитальный ремонт | Ежегодно
По мере необходимости, по результатам испытаний
|  | Электродвигатели | Двигатель вентилятора (2,2 кВт) | 4шт. | Текущий ремонт, капитальный ремонт | Ежегодно
Раз в 5 лет
19 | Площадка резервуаров | 1ШРН (2ШРН) | Автом. выключ. F204AC 100A, розетка 380В | 1шт. | Текущий ремонт, капитальный ремонт | Ежегодно | 2шт.
Раз в 8 лет
|  |  | Автом. выключ. F204AC 40A | 1шт. | Текущий ремонт, капитальный ремонт | Ежегодно
Раз в 8 лет
|  |  | Автом. выключ. S201 C 6A, розетка 220В | 1шт. | Текущий ремонт, капитальный ремонт | Ежегодно
Раз в 8 лет
|  |  | Автом. выключ. S203 C16A, розетка 380В | 1шт. | Текущий ремонт, капитальный ремонт | Ежегодно
Раз в 8 лет
20 | Здание воздухоразделительной установки | 3.3Щ1 | Автом. выключ. NSX 400F 160-400A, Ввод | 1шт. | Текущий ремонт, капитальный ремонт | Ежегодно | 1шт.
Раз в 8 лет
|  |  | Автом. выключ. NSX 100B 40-100A | 2шт. | Текущий ремонт, капитальный ремонт | Ежегодно
Раз в 8 лет
|  |  | Каб. линия 0,4 кВ ВВГнг (LS),5х50 до 1ШРН | 35м | Текущий ремонт, капитальный ремонт | Ежегодно
По мере необходимости, по результатам испытаний
|  |  | Каб. линия 0,4 кВ ВВГнг (LS),5х50 до 2ШРН | 30м | Текущий ремонт, капитальный ремонт | Ежегодно
По мере необходимости, по результатам испытаний
|  |  | Автом. выключ. IC60NB 32А, резерв |  | Текущий ремонт, капитальный ремонт | Ежегодно
Раз в 8 лет
|  |  | Автом. выключ. IC60NB 63А, | 2шт. | Текущий ремонт, капитальный ремонт | Ежегодно
Раз в 8 лет
|  |  | Каб. линия 0,4 кВ ВВГнг (LS),5х25 до ША1 | 35м | Текущий ремонт, капитальный ремонт | Ежегодно
По мере необходимости, по результатам испытаний
|  |  | Автом. выключ. C120NB 100A | 1шт. | Текущий ремонт, капитальный ремонт | Ежегодно
Раз в 8 лет
|  |  | Каб. линия 0,4 кВ ВВГнг (LS),5х25 до ШУВ1 | 10м | Текущий ремонт, капитальный ремонт | Ежегодно
По мере необходимости, по результатам испытаний
|  |  | Автом. выключ. IC60NB 40А, резерв | 2шт. | Текущий ремонт, капитальный ремонт | Ежегодно
Раз в 8 лет
|  |  | Автом. выключ. IC60NB 32А, 3ф | 2шт. | Текущий ремонт, капитальный ремонт | Ежегодно
Раз в 8 лет
|  |  | Каб. линия 0,4 кВ ВВГнг (LS),5х25 до Т-2Щ | 35м | Текущий ремонт, капитальный ремонт | Ежегодно
По мере необходимости, по результатам испытаний
|  |  | Каб. линия 0,4 кВ ВВГнг (LS),5х2,5 до EMCS | 10м | Текущий ремонт, капитальный ремонт | Ежегодно
По мере необходимости, по результатам испытаний
|  |  | Каб. линия 0,4 кВ ВВГнг (LS),5х25 до ША2 | 35м | Текущий ремонт, капитальный ремонт | Ежегодно
По мере необходимости, по результатам испытаний
|  | ШУВ-1 | Автом. выключ. C120N C100A 3ф | 1шт. | Текущий ремонт, капитальный ремонт | Ежегодно | 1шт.
Раз в 8 лет
|  |  | Автом. выключ. IC60N C 6А, 3ф | 1шт. | Текущий ремонт, капитальный ремонт | Ежегодно
Раз в 8 лет
|  |  | Каб. линия 0,4 кВ ВВГнг (LS),5х2,5 до П1 | 10м | Текущий ремонт, капитальный ремонт | Ежегодно
По мере необходимости, по результатам испытаний
|  |  | Автом. выключ. IC60N C 10А, 3ф | 2шт. | Текущий ремонт, капитальный ремонт | Ежегодно
Раз в 8 лет
|  |  | Каб. линия 0,4 кВ ВВГнг (LS),5х2,5 до В1 | 20м | Текущий ремонт, капитальный ремонт | Ежегодно
По мере необходимости, по результатам испытаний
|  |  | Каб. линия 0,4 кВ ВВГнг (LS),5х2,5 до В2 | 35м | Текущий ремонт, капитальный ремонт | Ежегодно
По мере необходимости, по результатам испытаний
|  |  | Автом. выключ. IC60N C40А, 3ф | 2шт. | Текущий ремонт, капитальный ремонт | Ежегодно
Раз в 8 лет
|  |  | Каб. линия 0,4 кВ ВВГнг (LS),5х6 до ТЭН | 5м | Текущий ремонт, капитальный ремонт | Ежегодно
По мере необходимости, по результатам испытаний
|  |  | Каб. линия 0,4 кВ ВВГнг (LS),5х6 до ТЭН | 10м | Текущий ремонт, капитальный ремонт | Ежегодно
По мере необходимости, по результатам испытаний
|  |  | ATV 212HU22 N4 2,2kW | 2шт. | Текущий ремонт, капитальный ремонт | Ежегодно
Раз в 8 лет
|  |  | ATV 212HU15 N4 1,5kW | 1шт. | Текущий ремонт, капитальный ремонт | Ежегодно
Раз в 8 лет
|  |  | Контактор, LC1 D40A | 2шт. | Текущий ремонт, капитальный ремонт | Ежегодно
Раз в 8 лет
|  | ША1 | Автом. выключ. IC60N C63A | 1шт. | Текущий ремонт, капитальный ремонт | Ежегодно | 1шт.
Раз в 8 лет
|  |  | Автом. выключ. IC60N C2A, 1ф | 4шт. | Текущий ремонт, капитальный ремонт | Ежегодно
Раз в 8 лет
|  |  | Автом. выключ. IC60N C6A, 3ф, резерв | 1шт. | Текущий ремонт, капитальный ремонт | Ежегодно
Раз в 8 лет
|  |  | Автом. выключ. IC60N C25A, 3ф, резерв | 3шт. | Текущий ремонт, капитальный ремонт | Ежегодно
Раз в 8 лет
|  |  | Автом. выключ. IC60N C10A, 3ф, резерв | 5шт. | Текущий ремонт, капитальный ремонт | Ежегодно
Раз в 8 лет
|  |  | Автом. выключ. DPN N Vigi C16A | 3шт. | Текущий ремонт, капитальный ремонт | Ежегодно
Раз в 8 лет
|  |  | Контактор LC1D09 | 6шт. | Текущий ремонт, капитальный ремонт | Ежегодно
Раз в 8 лет
|  |  | Контактор LC1D18 | 5шт. | Текущий ремонт, капитальный ремонт | Ежегодно
Раз в 8 лет
|  |  | УПП ATSO1N222QN | 3шт. | Текущий ремонт, капитальный ремонт | Ежегодно
Раз в 8 лет
|  |  | Каб. линия 0,4 кВ ВВГнг (LS),5х6 | 30м | Текущий ремонт, капитальный ремонт | Ежегодно
По мере необходимости, по результатам испытаний
|  |  | Каб. линия 0,4 кВ ВВГнг (LS),5х6 | 40м | Текущий ремонт, капитальный ремонт | Ежегодно
По мере необходимости, по результатам испытаний
|  | Т-13Шуч | INV200 200A ввод | 1шт. | Текущий ремонт, капитальный ремонт | Ежегодно | 1шт.
Раз в 8 лет
|  | Т-14Шуч | INV630 630A ввод | 1шт. | Текущий ремонт, капитальный ремонт | Ежегодно | 1шт.
Раз в 8 лет
|  | 3.5Ш1 (3.5Ш2) | Автом. выключ. NSX630 | 1шт. | Текущий ремонт, капитальный ремонт | Ежегодно | 2шт.
Раз в 8 лет
|  |  | Трансформаторы тока 600/5 | 3шт | Текущий ремонт, капитальный ремонт | Ежегодно
По мере необходимости, по результатам испытаний
|  | 3.3ЩО | Автом. выключ. IC60N C63A, ввод | 1шт. | Текущий ремонт, капитальный ремонт | Ежегодно | 1шт.
Раз в 8 лет
|  |  | Автом. выключ. IC60N C32A, 3ф | 2шт. | Текущий ремонт, капитальный ремонт | Ежегодно
Раз в 8 лет
|  |  | Каб. линия 0,4 кВ ВВГнг (LS),5х10 до ЩО | 15м | Текущий ремонт, капитальный ремонт | Ежегодно
По мере необходимости, по результатам испытаний
|  |  | Автом. выключ. IC60N C32A, 3ф, резерв | 1шт. | Текущий ремонт, капитальный ремонт | Ежегодно
Раз в 8 лет
|  |  | Автом. выключ. IC60N C10A, 3ф, резерв | 2шт. | Текущий ремонт, капитальный ремонт | Ежегодно
Раз в 8 лет
|  |  | Каб. линия 0,4 кВ ВВГнг (LS),3х2,5 до осв.помещ. | 50м | Текущий ремонт, капитальный ремонт | Ежегодно
По мере необходимости, по результатам испытаний
|  |  | Автом. выключ. iК60N C10A, резерв | 3шт. | Текущий ремонт, капитальный ремонт | Ежегодно
Раз в 8 лет
|  | 3.3ЩАО | Автом. выключ. IC60N C63A, ввод | 1шт. | Текущий ремонт, капитальный ремонт | Ежегодно | 1шт.
Раз в 8 лет
|  |  | Автом. выключ. IC60N C32A, 3ф | 2шт. | Текущий ремонт, капитальный ремонт | Ежегодно
Раз в 8 лет
|  |  | Каб. линия 0,4 кВ ВВГнг (LS),5х10 до ЩОА | 15м | Текущий ремонт, капитальный ремонт | Ежегодно
По мере необходимости, по результатам испытаний
|  |  | Автом. выключ. IC60N C10A, 3ф, резерв | 1шт. | Текущий ремонт, капитальный ремонт | Ежегодно
Раз в 8 лет
|  |  | Автом. выключ. iК60N C10A, резерв | 4шт. | Текущий ремонт, капитальный ремонт | Ежегодно
Раз в 8 лет
|  |  | Каб. линия 0,4 кВ ВВГнг (LS),3х2,5 до осв.помещ. | 55м | Текущий ремонт, капитальный ремонт | Ежегодно
По мере необходимости, по результатам испытаний
|  | ЩО | Автом. выключ. IC60N C32A, 3ф, ввод | 1шт. | Текущий ремонт, капитальный ремонт | Ежегодно | 1шт.
Раз в 8 лет
|  |  | Автом. выключ. iС60N C10A, | 6шт. | Текущий ремонт, капитальный ремонт | Ежегодно
Раз в 8 лет
|  |  | Каб. линия 0,4 кВ ВВГнг (LS),3х1,5 до осв. | 20м | Текущий ремонт, капитальный ремонт | Ежегодно
По мере необходимости, по результатам испытаний
|  |  | Каб. линия 0,4 кВ ВВГнг (LS),3х1,5 до осв. | 20м | Текущий ремонт, капитальный ремонт | Ежегодно
По мере необходимости, по результатам испытаний
|  |  | Каб. линия 0,4 кВ ВВГнг (LS),3х1,5 до осв. | 20м | Текущий ремонт, капитальный ремонт | Ежегодно
По мере необходимости, по результатам испытаний
|  |  | Автом. выключ. DPN N Vigi C10A | 4шт. | Текущий ремонт, капитальный ремонт | Ежегодно
Раз в 8 лет
|  |  | Каб. линия 0,4 кВ ВВГнг (LS),3х4 до ЩНО | 10м | Текущий ремонт, капитальный ремонт | Ежегодно
По мере необходимости, по результатам испытаний
|  | ЩАО | Автом. выключ. IC60N C32A, 3ф, ввод | 1шт. | Текущий ремонт, капитальный ремонт | Ежегодно | 1шт.
Раз в 8 лет
|  |  | Автом. выключ. iС60N C10A, | 6шт. | Текущий ремонт, капитальный ремонт | Ежегодно
Раз в 8 лет
|  |  | Каб. линия 0,4 кВ ВВГнг (LS),3х1,5 до осв. | 20м | Текущий ремонт, капитальный ремонт | Ежегодно
По мере необходимости, по результатам испытаний
|  |  | Каб. линия 0,4 кВ ВВГнг (LS),3х1,5 до осв.РУ-0,4 | 20м | Текущий ремонт, капитальный ремонт | Ежегодно
По мере необходимости, по результатам испытаний
|  |  | Каб. линия 0,4 кВ ВВГнг (LS),3х1,5 до осв. | 20м | Текущий ремонт, капитальный ремонт | Ежегодно
По мере необходимости, по результатам испытаний
|  |  | Каб. линия 0,4 кВ ВВГнг (LS),3х1,5 до осв. | 20м | Текущий ремонт, капитальный ремонт | Ежегодно
По мере необходимости, по результатам испытаний
|  |  | Автом. выключ. DPN N Vigi C10A | 4шт. | Текущий ремонт, капитальный ремонт | Ежегодно
Раз в 8 лет
|  |  | Каб. линия 0,4 кВ ВВГнг (LS),3х4 до ЩНО | 15м | Текущий ремонт, капитальный ремонт | Ежегодно
По мере необходимости, по результатам испытаний
21 | Здание водородной компрессорной | ША2 | Автом. выключ. IC60N C50A. Ввод | 1шт. | Текущий ремонт, капитальный ремонт | Ежегодно | 1шт.
Раз в 8 лет
|  |  | Автом. выключ. DPN N Vigi C10A | 10шт. | Текущий ремонт, капитальный ремонт | Ежегодно
Раз в 8 лет
|  |  | Контактор LC1D18 | 10шт. | Текущий ремонт, капитальный ремонт | Ежегодно
Раз в 8 лет
|  |  | Каб. линия 0,4 кВ ВВГнг (LS),3х6 до ГКК-6 | 15м | Текущий ремонт, капитальный ремонт | Ежегодно
По мере необходимости, по результатам испытаний
|  |  | Каб. линия 0,4 кВ ВВГнг (LS),3х2,5 до ГК-7 | 20м | Текущий ремонт, капитальный ремонт | Ежегодно
По мере необходимости, по результатам испытаний
|  |  | Каб. линия 0,4 кВ ВВГнг (LS),3х2,5 до ГК-8 | 20м | Текущий ремонт, капитальный ремонт | Ежегодно
По мере необходимости, по результатам испытаний
|  |  | Каб. линия 0,4 кВ ВВГнг (LS),3х2,5 до ГК-9 | 30м | Текущий ремонт, капитальный ремонт | Ежегодно
По мере необходимости, по результатам испытаний
|  |  | Каб. линия 0,4 кВ ВВГнг (LS),3х2,5 до ГК-10.1 | 15м | Текущий ремонт, капитальный ремонт | Ежегодно
По мере необходимости, по результатам испытаний
|  |  | Каб. линия 0,4 кВ ВВГнг (LS),3х2,5 до ГК-10.2 | 20м | Текущий ремонт, капитальный ремонт | Ежегодно
По мере необходимости, по результатам испытаний
|  |  | Каб. линия 0,4 кВ ВВГнг (LS),3х2,5 до ГК-11 | 25м | Текущий ремонт, капитальный ремонт | Ежегодно
По мере необходимости, по результатам испытаний
|  |  | Каб. линия 0,4 кВ ВВГнг (LS),3х2,5 до ГК-12 | 25м | Текущий ремонт, капитальный ремонт | Ежегодно
По мере необходимости, по результатам испытаний
|  |  | Каб. линия 0,4 кВ ВВГнг (LS),3х2,5 до ГК-13 | 15м | Текущий ремонт, капитальный ремонт | Ежегодно
По мере необходимости, по результатам испытаний
|  |  | Каб. линия 0,4 кВ ВВГнг (LS),3х2,5 до ГК-14 | 25м | Текущий ремонт, капитальный ремонт | Ежегодно
По мере необходимости, по результатам испытаний
|  | ШУВ-2 | Автом. выключ. IC60N C25A. Ввод | 1шт. | Текущий ремонт, капитальный ремонт | Ежегодно | 1шт.
Раз в 8 лет
|  |  | МЭК 947-2 А 1-1,6А | 3шт. | Текущий ремонт, капитальный ремонт | Ежегодно
Раз в 8 лет
|  |  | Каб. линия 0,4 кВ ВВГнг (LS),4х2,5 до В1а l=10м | 10м | Текущий ремонт, капитальный ремонт | Ежегодно
По мере необходимости, по результатам испытаний
|  |  | Каб. линия 0,4 кВ ВВГнг (LS),4х2,5 до В1а l=10м | 10м | Текущий ремонт, капитальный ремонт | Ежегодно
По мере необходимости, по результатам испытаний
|  |  | Каб. линия 0,4 кВ ВВГнг (LS),4х2,5 до В1а l=15м | 15м | Текущий ремонт, капитальный ремонт | Ежегодно
По мере необходимости, по результатам испытаний
|  |  | Автом. выключ. iС60N C16A, 3р | 1шт. | Текущий ремонт, капитальный ремонт | Ежегодно
Раз в 8 лет
|  |  | Каб. линия 0,4 кВ ВВГнг (LS),5х10 l=?м нагреватель П2 | 10м | Текущий ремонт, капитальный ремонт | Ежегодно
По мере необходимости, по результатам испытаний
|  |  | Автом. выключ. iС60N C16A, 1р | 4шт. | Текущий ремонт, капитальный ремонт | Ежегодно
Раз в 8 лет
|  |  | Каб. линия 0,4 кВ ВВГнг (LS),5х2,5 l=15м нагреватель П1 | 15м | Текущий ремонт, капитальный ремонт | Ежегодно
По мере необходимости, по результатам испытаний
|  |  | Каб. линия 0,4 кВ ВВГнг (LS),4х2,5 l=10м до П1 | 10м | Текущий ремонт, капитальный ремонт | Ежегодно
По мере необходимости, по результатам испытаний
|  |  | Каб. линия 0,4 кВ ВВГнг (LS),4х2,5 l=15м до П2.1 | 15м | Текущий ремонт, капитальный ремонт | Ежегодно
По мере необходимости, по результатам испытаний
|  |  | Каб. линия 0,4 кВ ВВГнг (LS),4х2,5 l=15м до П2.2 | 15м | Текущий ремонт, капитальный ремонт | Ежегодно
По мере необходимости, по результатам испытаний
|  |  | Преобразовательчастоты ODE-2-12037-1KB12-01 | 3шт. | Текущий ремонт, капитальный ремонт | Ежегодно
Раз в 8 лет
|  |  | Автом. выключ. IC60N C32A, 3p | 2шт. | Текущий ремонт, капитальный ремонт | Ежегодно
Раз в 8 лет
|  |  | Каб. линия 0,4 кВ ВВГнг (LS),5х6 до l=15м до ЩО | 15м | Текущий ремонт, капитальный ремонт | Ежегодно
По мере необходимости, по результатам испытаний
|  |  | Каб. линия 0,4 кВ ВВГнг (LS),5х6 до l=15м до ЩАО | 15м | Текущий ремонт, капитальный ремонт | Ежегодно
По мере необходимости, по результатам испытаний
|  | 3.4 ЩО | Авт. выкл. IC60N In=С32A 3р | 1шт. | Текущий ремонт, капитальный ремонт | Ежегодно | 1шт.
Раз в 8 лет
|  |  | Авт. выкл. IC60N In=С10A | 6шт. | Текущий ремонт, капитальный ремонт | Ежегодно
Раз в 8 лет
|  |  | Каб. линия ВВГнг LS (3x1,5) | 150м | Текущий ремонт, капитальный ремонт | Ежегодно
По мере необходимости, по результатам испытаний
|  |  | Авт. Выкл. DPN N Vigi In=C10A | 4шт. | Текущий ремонт, капитальный ремонт | Ежегодно
Раз в 8 лет
|  |  | Каб. Линия ВВГнг LS (3x4) L=3m. | 3м | Текущий ремонт, капитальный ремонт | Ежегодно
По мере необходимости, по результатам испытаний
|  | З.4ЩАО | Авт. выкл. IC60N In=С32A 3р | 1шт. | Текущий ремонт, капитальный ремонт | Ежегодно | 1шт
Раз в 8 лет
|  |  | Авт. выкл. IC60N In=С10A | 6шт. | Текущий ремонт, капитальный ремонт | Ежегодно
Раз в 8 лет
|  |  | Каб.линия ВВГнг LS (3x1,5) | 50м | Текущий ремонт, капитальный ремонт | Ежегодно
По мере необходимости, по результатам испытаний
|  |  | Авт. Выкл. DPN N Vigi In=C10A | 3шт. | Текущий ремонт, капитальный ремонт | Ежегодно
Раз в 8 лет
|  |  | ВВГнг LS (3x4) | 3м | Текущий ремонт, капитальный ремонт | Ежегодно
По мере необходимости, по результатам испытаний
22 | Насосная оборотного водоснабжения | Н1-ПР (Н2-ПР) | Авт. выкл. ВА04-35про 250с In=160A | 1шт. | Текущий ремонт, капитальный ремонт | Ежегодно | 2шт.
Раз в 8 лет
|  |  | Каб. линия 0,4 кВ ПвПГнг -HF(5x150) от ГРЩ2 1QF4 до ввод Н1ПР | 45м | Текущий ремонт, капитальный ремонт | Ежегодно
По мере необходимости, по результатам испытаний
|  |  | Авт. выкл. NSX100H In=100A | 1шт | Текущий ремонт, капитальный ремонт | Ежегодно
Раз в 8 лет
|  |  | Каб. линия 0,4 кВ ВВГнг -LS (5x35) L=15м от СУ11 до QF1 | 15м | Текущий ремонт, капитальный ремонт | Ежегодно
По мере необходимости, по результатам испытаний
|  |  | Авт. выкл. NSX100H In=80A | 1шт. | Текущий ремонт, капитальный ремонт | Ежегодно
Раз в 8 лет
|  |  | Каб. линия 0,4 кВ ВВГнг -LS (5x25) L=15м от СУ7 до QF2 | 15м | Текущий ремонт, капитальный ремонт | Ежегодно
По мере необходимости, по результатам испытаний
|  |  | Авт. выкл. IC60N c32A | 1шт | Текущий ремонт, капитальный ремонт | Ежегодно
Раз в 8 лет
|  |  | Каб. линия 0,4 кВ ВВГнг -LS (5x4) L=40м от СУ12 до QF3 | 40м | Текущий ремонт, капитальный ремонт | Ежегодно
По мере необходимости, по результатам испытаний
|  |  | Авт. выкл. IC60N c16A | 5шт. | Текущий ремонт, капитальный ремонт | Ежегодно
Раз в 8 лет
|  |  | Каб. линия 0,4 кВ ВВГнг -LS (5x2,5) L=5м от СУ4 до QF4 | 5м | Текущий ремонт, капитальный ремонт | Ежегодно
По мере необходимости, по результатам испытаний
|  |  | Каб. линия 0,4 кВ ВВГнг -LS (5x2,5) L=15м от СУ8 до QF5 | 15м | Текущий ремонт, капитальный ремонт | Ежегодно
По мере необходимости, по результатам испытаний
|  |  | Каб. линия 0,4 кВ ВВГнг -LS (5x2,5) L=40м от СУ13 до QF6 | 40м | Текущий ремонт, капитальный ремонт | Ежегодно
По мере необходимости, по результатам испытаний
|  |  | Каб. линия 0,4 кВ ВВГнг -LS (5x2,5) L=50м от СУ16 до QF7 | 50м | Текущий ремонт, капитальный ремонт | Ежегодно
По мере необходимости, по результатам испытаний
|  |  | Каб. линия 0,4 кВ ВВГнг -LS (5x2,5) L=50м от СУ17 до QF8 | 50м | Текущий ремонт, капитальный ремонт | Ежегодно
По мере необходимости, по результатам испытаний
|  |  | Авт. выкл. IC60N c16A 1p резерв. | 2шт. | Текущий ремонт, капитальный ремонт | Ежегодно
Раз в 8 лет
23 | Чистая зона | ЩР-1 | Авт. выкл. NW32H1 In=3200A | 1шт. | Текущий ремонт, капитальный ремонт | Ежегодно | 1шт.
Раз в 8 лет
|  |  | Шинопровод 0,4кВ КТА32 от QF7 ГРЩ7 до 1QF | 250м | Текущий ремонт, капитальный ремонт | Ежегодно
Раз в 8 лет
|  |  | Каб. линия 0,4 кВ ВВГнг L=25м | 25м | Текущий ремонт, капитальный ремонт | Ежегодно
По мере необходимости, по результатам испытаний
|  |  | Авт. выкл. NW12H1 In=1200A | 1шт. | Текущий ремонт, капитальный ремонт | Ежегодно
Раз в 8 лет
|  |  | Авт. выкл. NSX100H In=100A | 2шт. | Текущий ремонт, капитальный ремонт | Ежегодно
Раз в 8 лет
|  |  | Каб. линия 0,4 кВ ВВГнг -LS (5x16) L=120м от 01-ELA00-03-E1 до QF2 | 120м | Текущий ремонт, капитальный ремонт | Ежегодно
По мере необходимости, по результатам испытаний
|  |  | Каб. линия 0,4 кВ ВВГнг -LS (5x16) L=105м от 01-ELA00-06-E1 до QF3 | 105м | Текущий ремонт, капитальный ремонт | Ежегодно
По мере необходимости, по результатам испытаний
|  |  | Авт. выкл. NSX100H In=40A | 17шт. | Текущий ремонт, капитальный ремонт | Ежегодно
Раз в 8 лет
|  |  | Каб. линия 0,4 кВ ВВГнг -LS (5x2,5) L=85м от 01-ELA00-57-E1 до QF4 | 85м | Текущий ремонт, капитальный ремонт | Ежегодно
По мере необходимости, по результатам испытаний
|  |  | Каб. линия 0,4 кВ ВВГнг -LS (5x2,5) L=80м от 01-ELA00-58-E1 до QF5 | 80м | Текущий ремонт, капитальный ремонт | Ежегодно
По мере необходимости, по результатам испытаний
|  |  | Каб. линия 0,4 кВ ВВГнг -LS (5x4) L=135м от 01-ELA00-36-E1 до QF6 | 135м | Текущий ремонт, капитальный ремонт | Ежегодно
По мере необходимости, по результатам испытаний
|  |  | Каб. линия 0,4 кВ ВВГнг -LS (5x1,5) L=75м от кондиционера в комнате пленки до QF7 | 75м | Текущий ремонт, капитальный ремонт | Ежегодно
По мере необходимости, по результатам испытаний
|  |  | Каб. линия 0,4 кВ ВВГнг -LS (5x16) L=90м от 01-CTD00-02-E1 до QF8 | 90м | Текущий ремонт, капитальный ремонт | Ежегодно
По мере необходимости, по результатам испытаний
|  |  | Каб. линия 0,4 кВ ВВГнг -LS (5x16) L=85м от 01-CTD00-05-E1 до QF9 | 85м | Текущий ремонт, капитальный ремонт | Ежегодно
По мере необходимости, по результатам испытаний
|  |  | Каб. линия 0,4 кВ ВВГнг -LS (5x1,5) L=95м от кондиционера в комнате пленки до QF10 | 95м | Текущий ремонт, капитальный ремонт | Ежегодно
По мере необходимости, по результатам испытаний
|  |  | Авт. выкл. NSX250H In=250A | 8шт. | Текущий ремонт, капитальный ремонт | Ежегодно
Раз в 8 лет
|  |  | Каб. линия 0,4 кВ ВВГнг -LS (5x70) L=65м от 01-ELA00-01-E1 до QF11 | 65м | Текущий ремонт, капитальный ремонт | Ежегодно
По мере необходимости, по результатам испытаний
|  |  | Каб. линия 0,4 кВ ВВГнг -LS (5x70) L=65м от 01-ELA00-04-E1 до QF12 | 65м | Текущий ремонт, капитальный ремонт | Ежегодно
По мере необходимости, по результатам испытаний
|  |  | Каб. линия 0,4 кВ ВВГнг -LS (5x2,5) L=65м от 01-ELA00-56-E1 до QF13 | 65м | Текущий ремонт, капитальный ремонт | Ежегодно
По мере необходимости, по результатам испытаний
|  |  | Каб. линия 0,4 кВ ВВГнг -LS (5x1,5) L=95м от кондиционера в комнате пленки до QF14 | 95м | Текущий ремонт, капитальный ремонт | Ежегодно
По мере необходимости, по результатам испытаний
|  |  | Каб. линия 0,4 кВ ВВГнг -LS (5x95) L=150м от 01-ELA01-02-E1 до QF15 | 150м | Текущий ремонт, капитальный ремонт | Ежегодно
По мере необходимости, по результатам испытаний
|  |  | Каб. линия 0,4 кВ ВВГнг -LS (5x1,5) L=125м от кондиционера в комнате пленки до QF16 | 125м | Текущий ремонт, капитальный ремонт | Ежегодно
По мере необходимости, по результатам испытаний
|  |  | Авт. выкл. NSX100H In=100A | 4шт. | Текущий ремонт, капитальный ремонт | Ежегодно
Раз в 8 лет
|  |  | Каб. линия 0,4 кВ ВВГнг -LS (5x25) L=70м от крана герметизации и сборки модулей до QF17 | 70м | Текущий ремонт, капитальный ремонт | Ежегодно
По мере необходимости, по результатам испытаний
|  |  | Авт. выкл. NW12H1 In=1200A | 1шт. | Текущий ремонт, капитальный ремонт | Ежегодно
Раз в 8 лет
|  |  | Каб. линия 0,4 кВ ПВПГнг -HF9 (1x240) L=18м от ЩР6 до QF20 | 18м | Текущий ремонт, капитальный ремонт | Ежегодно
По мере необходимости, по результатам испытаний
|  |  | Каб. линия 0,4 кВ ВВГнг -LS (5x70) L=100м от 01-GPB00-02-E1 до QF22 | 100м | Текущий ремонт, капитальный ремонт | Ежегодно
По мере необходимости, по результатам испытаний
|  |  | Каб. линия 0,4 кВ ВВГнг -LS (5x25) L=120м от 01-GPB00-04-E1 до QF23 | 120м | Текущий ремонт, капитальный ремонт | Ежегодно
По мере необходимости, по результатам испытаний
|  |  | Каб. линия 0,4 кВ ВВГнг -LS (5x6) L=115м от 01-CTD00-01-E1 до QF24 | 115м | Текущий ремонт, капитальный ремонт | Ежегодно
По мере необходимости, по результатам испытаний
|  |  | Каб. линия 0,4 кВ ВВГнг -LS (5x2,5) L=150м от 01-ELA01-06-E1 до QF25 | 150м | Текущий ремонт, капитальный ремонт | Ежегодно
По мере необходимости, по результатам испытаний
|  |  | Каб. линия 0,4 кВ ВВГнг -LS (5x2,5) L=150м от 01-ELA01-07-E1 до QF26 | 150м | Текущий ремонт, капитальный ремонт | Ежегодно
По мере необходимости, по результатам испытаний
|  |  | Каб. линия 0,4 кВ ВВГнг -LS (5x6) L=100м от 01-CTD00-40-E1 до QF27 | 100м | Текущий ремонт, капитальный ремонт | Ежегодно
По мере необходимости, по результатам испытаний
|  |  | Каб. линия 0,4 кВ ВВГнг -LS (5x2,5) L=110м от 01-GPF00-01-E1 до QF29 | 110м | Текущий ремонт, капитальный ремонт | Ежегодно
По мере необходимости, по результатам испытаний
|  |  | Авт. выкл. 1c60L In=1A резерв. | 2шт. | Текущий ремонт, капитальный ремонт | Ежегодно
Раз в 8 лет
|  |  | Каб. линия 0,4 кВ ВВГнг -LS (5x2,5) L=110м от 01-GPF00-05-E1 до QF32 | 110м | Текущий ремонт, капитальный ремонт | Ежегодно
По мере необходимости, по результатам испытаний
|  |  | Каб. линия 0,4 кВ ВВГнг -LS (5x95) от 01-GPF00-02-E1 до QF34 | 65м | Текущий ремонт, капитальный ремонт | Ежегодно
По мере необходимости, по результатам испытаний
|  | ЩР-6 | Авт. выкл. NW12H1 In=1250A | 1шт. | Текущий ремонт, капитальный ремонт | Ежегодно | 1шт.
Раз в 8 лет
|  |  | Авт. выкл. NSX400H In=400A | 6шт. | Текущий ремонт, капитальный ремонт | Ежегодно
Раз в 8 лет
|  |  | Каб. линия 0,4 кВ ПВПГнг -HF (5x120) L=175м от нагреватель 3.1 до QF1 | 175м | Текущий ремонт, капитальный ремонт | Ежегодно
По мере необходимости, по результатам испытаний
|  |  | Каб. линия 0,4 кВ ПВПГнг -HF (5x120) L=185м от нагреватель 3.2 до QF2 | 180м | Текущий ремонт, капитальный ремонт | Ежегодно
По мере необходимости, по результатам испытаний
|  |  | Каб. линия 0,4 кВ ПВПГнг -HF (5x120) L=185м от нагреватель 2.1 до QF3 | 185м | Текущий ремонт, капитальный ремонт | Ежегодно
По мере необходимости, по результатам испытаний
|  |  | Каб. линия 0,4 кВ ПВПГнг -HF (5x120) L=190м от нагреватель 2.2 до QF4 | 190м | Текущий ремонт, капитальный ремонт | Ежегодно
По мере необходимости, по результатам испытаний
|  |  | Авт. выкл. NSX100H In=16A резерв. | 5шт. | Текущий ремонт, капитальный ремонт | Ежегодно
Раз в 8 лет
|  |  | Каб. линия 0,4 кВ ВВГнг -LS (5x4) L=130м от 01-ELA01-60-E1 до QF9 | 130м | Текущий ремонт, капитальный ремонт | Ежегодно
По мере необходимости, по результатам испытаний
|  |  | Каб. линия 0,4 кВ ПВПГнг -HF (5x120) L=145м от нагреватель 1.1 до QF10 | 165м | Текущий ремонт, капитальный ремонт | Ежегодно
По мере необходимости, по результатам испытаний
|  |  | Каб. линия 0,4 кВ ПВПГнг -HF (5x120) L=м от нагреватель 1.2 до QF11 | 170м | Текущий ремонт, капитальный ремонт | Ежегодно
По мере необходимости, по результатам испытаний
|  | ЩР-2 | Авт. выкл. с МПРЗА Micrologic NW32H1 In=3200A | 1шт. | Текущий ремонт, капитальный ремонт | Ежегодно | 1шт.
Раз в 8 лет
|  |  | Шинопроовод КТА32 от QF6 ГРЩ8 до 1QF | 1шт. | Текущий ремонт, капитальный ремонт | Ежегодно
Раз в 8 лет
|  |  | Выключатель-предохранитель 25А | 1шт. | Текущий ремонт, капитальный ремонт | Ежегодно
Раз в 8 лет
|  |  | Авт. выкл. с МПРЗА Micrologic NW12H1 In=1250A резерв. | 2шт. | Текущий ремонт, капитальный ремонт | Ежегодно
Раз в 8 лет
|  |  | Авт. выкл. с МПРЗА Micrologic NSX100H In=40A | 14шт. | Текущий ремонт, капитальный ремонт | Ежегодно
Раз в 8 лет
|  |  | Авт. выкл. с МПРЗА Micrologic . NSX400H In=400A резерв. | 2шт. | Текущий ремонт, капитальный ремонт | Ежегодно
Раз в 8 лет
|  |  | Авт. выкл. с МПРЗА Micrologic . NSX250H In=250A резерв. | 5шт. | Текущий ремонт, капитальный ремонт | Ежегодно
Раз в 8 лет
|  |  | Авт. выкл. с МПРЗА Micrologic NSX250H In=100A резерв. | 5шт. | Текущий ремонт, капитальный ремонт | Ежегодно
Раз в 8 лет
|  |  | Каб. линия 0,4 кВ ВВГнг -LS 2(5x120) от ЩР-2-1 до Laminating | 50м | Текущий ремонт, капитальный ремонт | Ежегодно
По мере необходимости, по результатам испытаний
|  |  | Каб. линия 0,4 кВ ВВГнг -LS (5x120) от ЩР-2-3 до LMS-03 Нагреватель 3.1. |  | Текущий ремонт, капитальный ремонт | Ежегодно
По мере необходимости, по результатам испытаний
|  |  | Каб. линия 0,4 кВ ВВГнг -LS (5x120) от ЩР-2-4 до LMS-03 Нагреватель 3.2. |  | Текущий ремонт, капитальный ремонт | Ежегодно
По мере необходимости, по результатам испытаний
|  |  | Каб. линия 0,4 кВ ВВГнг -LS (5x95) от ЩР-2-7 до ЩВО10.1 | 75м | Текущий ремонт, капитальный ремонт | Ежегодно
По мере необходимости, по результатам испытаний
|  |  | Каб. линия 0,4 кВ ВВГнг -LS (5x95) от ЩР-2-11 до Флешер №2 |  | Текущий ремонт, капитальный ремонт | Ежегодно
По мере необходимости, по результатам испытаний
|  |  | Каб. линия 0,4 кВ ВВГнг -LS (5x95) от ЩР-2-13 до Распределит. щит | 60м | Текущий ремонт, капитальный ремонт | Ежегодно
По мере необходимости, по результатам испытаний
|  |  | Каб. линия 0,4 кВ ВВГнг -LS (5x2,5) L=55м от 01-ELA02-02-E1 до QF5 | 55м | Текущий ремонт, капитальный ремонт | Ежегодно
По мере необходимости, по результатам испытаний
|  |  | Каб. линия 0,4 кВ ВВГнг -FRLS (5x2,5) мЩР-2-14 отопление на участке упаковки |  | Текущий ремонт, капитальный ремонт | Ежегодно
По мере необходимости, по результатам испытаний
|  |  | Каб. линия 0,4 кВ ВВГнг -FRLS (5x2,5) мЩР -2-15 вентиляция на участке упаковки |  | Текущий ремонт, капитальный ремонт | Ежегодно
По мере необходимости, по результатам испытаний
|  |  | Каб. линия 0,4 кВ ВВГнг -FRLS (5x2,5) L=75м от кран-балки до QF16 | 75м | Текущий ремонт, капитальный ремонт | Ежегодно
По мере необходимости, по результатам испытаний
|  |  | Каб. линия 0,4 кВ ПВСЗ(3x1,5) L=40м от освещение фасада до QF17 | 40м | Текущий ремонт, капитальный ремонт | Ежегодно
По мере необходимости, по результатам испытаний
|  |  | Каб. линия 0,4 кВ ВВГнг -LS (5x6) L=100м от палетообмотчик до QF18 | 100м | Текущий ремонт, капитальный ремонт | Ежегодно
По мере необходимости, по результатам испытаний
|  |  | Каб. линия 0,4 кВ ВВГнг -LS (5x10) L=100м от ЩР-2-19 до Frame press Gantry |  | Текущий ремонт, капитальный ремонт | Ежегодно
По мере необходимости, по результатам испытаний
|  |  | Каб. линия 0,4 кВ ВВГнг -FRLS (5x2,5)ЩР-2-21 Флешер №1 |  | Текущий ремонт, капитальный ремонт | Ежегодно
По мере необходимости, по результатам испытаний
|  |  | Каб. линия 0,4 кВ ВВГнг -LS (5x10) L=100м от ЩР-2-25 до Frame press Gantry |  | Текущий ремонт, капитальный ремонт | Ежегодно
По мере необходимости, по результатам испытаний
|  |  | Каб. линия 0,4 кВ ВВГнг -LS (5x95) L=45м от ЩР-2-21 до LMS-01 | 45м | Текущий ремонт, капитальный ремонт | Ежегодно
По мере необходимости, по результатам испытаний
|  |  | Каб. линия 0,4 кВ ВВГнг -LS (5x35) от мЩР-2-27 до Робот упаковщик |  | Текущий ремонт, капитальный ремонт | Ежегодно
По мере необходимости, по результатам испытаний
|  |  | Каб. линия 0,4 кВ ВВГнг –LS 2(5x1,5) ЩР-2-30А Питание измерителей мощности PMS110 |  | Текущий ремонт, капитальный ремонт | Ежегодно
По мере необходимости, по результатам испытаний
|  |  | Каб. линия 0,4 кВ ВВГнг -FRLS (5x2,5) мЩР-2-31 Foil cutting |  | Текущий ремонт, капитальный ремонт | Ежегодно
По мере необходимости, по результатам испытаний
|  |  | Каб. линия 0,4 кВ ВВГнг -FRLS (5x2,5) мЩР-2-32 Foil cutting |  | Текущий ремонт, капитальный ремонт | Ежегодно
По мере необходимости, по результатам испытаний
|  |  | Каб. линия 0,4 кВ ВВГнг -FRLS (5x2,5) мЩР-2-33 El Inspection |  | Текущий ремонт, капитальный ремонт | Ежегодно
По мере необходимости, по результатам испытаний
|  |  | Каб. линия 0,4 кВ ВВГнг -FRLS (5x2,5) мЩР-2-33 El Inspection |  | Текущий ремонт, капитальный ремонт | Ежегодно
По мере необходимости, по результатам испытаний
|  |  | Каб. линия 0,4 кВ ВВГнг -FRLS (5x2,5) мЩР-2-33 El Inspection |  | Текущий ремонт, капитальный ремонт | Ежегодно
По мере необходимости, по результатам испытаний
|  |  | Каб. линия 0,4 кВ ВВГнг -LS 2(5x120) от ЩР-2-30 до Laminating | 60м | Текущий ремонт, капитальный ремонт | Ежегодно
|  | ЩР-4 | Автом. выкл. NW32H1 In=3200A | 1шт. | Текущий ремонт, капитальный ремонт | Ежегодно | 1шт.
Раз в 8 лет
|  |  | Шинопроовод КТА3200 от ГРЩ8 до 1QF | 1шт. | Текущий ремонт, капитальный ремонт | Ежегодно
Раз в 8 лет
|  |  | Авт. выкл. NSX400H In=400A | 6шт. | Текущий ремонт, капитальный ремонт | Ежегодно
Раз в 8 лет
|  |  | Каб. линия 0,4 кВ ПвПГнг -HF(5x150) L=105м от 01-TC000-13-E1 до QF1 | 105м | Текущий ремонт, капитальный ремонт | Ежегодно
По мере необходимости, по результатам испытаний
|  |  | Каб. линия 0,4 кВ ПвПГнг -HF(5x150) L=95м от 01-TC000-12-E1 до QF2 | 95м | Текущий ремонт, капитальный ремонт | Ежегодно
По мере необходимости, по результатам испытаний
|  |  | Каб. линия 0,4 кВ ПвПГнг -HF(5x150) L=85м от 01-TC000-11-E1 до QF3 | 85м | Текущий ремонт, капитальный ремонт | Ежегодно
По мере необходимости, по результатам испытаний
|  |  | Каб. линия 0,4 кВ ПвПГнг -HF(5x150) L=75м от 01-TC000-10-E1 до QF4 | 75м | Текущий ремонт, капитальный ремонт | Ежегодно
По мере необходимости, по результатам испытаний
|  |  | Каб. линия 0,4 кВ ПвПГнг -HF(5x150) L=65м от 01-TC000-9-E1 до QF5 | 65м | Текущий ремонт, капитальный ремонт | Ежегодно
По мере необходимости, по результатам испытаний
|  |  | Авт. выкл. NSX160H In=160A резерв. | 3шт. | Текущий ремонт, капитальный ремонт | Ежегодно
Раз в 8 лет
|  |  | Авт. выкл. NSX100H In=40A | 3шт. | Текущий ремонт, капитальный ремонт | Ежегодно
Раз в 8 лет
|  |  | Каб. линия 0,4 кВ ВВГЭнг -LS (5x10) L=55м от 01-LIA00-06-E1 до QF8 | 55м | Текущий ремонт, капитальный ремонт | Ежегодно
По мере необходимости, по результатам испытаний
|  |  | Авт. выкл. NSX100H In=100A | 2шт. | Текущий ремонт, капитальный ремонт | Ежегодно
Раз в 8 лет
|  |  | Каб. линия 0,4 кВ ВВГЭнг -LS (5x10) L=65м от 01-LIA00-17-E1 до QF9 | 65м | Текущий ремонт, капитальный ремонт | Ежегодно
По мере необходимости, по результатам испытаний
|  |  | Каб. линия 0,4 кВ ВВГнг -LS (5x170) L=125м от ЩРМ до QF10 | 125 | Текущий ремонт, капитальный ремонт | Ежегодно
По мере необходимости, по результатам испытаний
|  |  | Каб. линия 0,4 кВ ВВГнг -LS (5x10) L=100м от 01-LIA00-18-E1 до QF10 | 100 | Текущий ремонт, капитальный ремонт | Ежегодно
По мере необходимости, по результатам испытаний
|  |  | Каб. линия 0,4 кВ ВВГнг -LS (5x6) L=95м от 01-LIA00-24-E2 до QF13 | 95м | Текущий ремонт, капитальный ремонт | Ежегодно
По мере необходимости, по результатам испытаний
|  |  | Каб. линия 0,4 кВ ВВГнг -LS (5x6) L=115м от 01-LIA00-21-E1 до QF14 | 115 | Текущий ремонт, капитальный ремонт | Ежегодно
По мере необходимости, по результатам испытаний
|  |  | АВТ. ВЫКЛ. NSX630H In=630A | 1шт. | Текущий ремонт, капитальный ремонт | Ежегодно
Раз в 8 лет
|  | ЩР-7 | АВТ. ВЫКЛ. NSX630H In=630A | 1шт. | Текущий ремонт, капитальный ремонт | Ежегодно | 1шт.
Раз в 8 лет
|  |  | Каб. линия 0,4 кВ ПвПГнг –HF2(5x120) L=30м от ЩР-7 до 1QF (двойной кабель) | 30м | Текущий ремонт, капитальный ремонт | Ежегодно
По мере необходимости, по результатам испытаний
|  |  | Авт. выкл. NSX100H In=40A | 13шт. | Текущий ремонт, капитальный ремонт | Ежегодно
Раз в 8 лет
|  |  | Каб. линия 0,4 кВ ВВГнг -LS (5x10) от 01-LIA00-02-E1 до QF1 | 150м | Текущий ремонт, капитальный ремонт | Ежегодно
По мере необходимости, по результатам испытаний
|  |  | Каб. линия 0,4 кВ ВВГнг -LS (5x10) от 01-LIA00-19-E1 до QF2 | 95м | Текущий ремонт, капитальный ремонт | Ежегодно
По мере необходимости, по результатам испытаний
|  |  | Каб. линия 0,4 кВ ВВГнг -LS (5x4) от 01-LIA00-22-E3 до QF3 | 125м | Текущий ремонт, капитальный ремонт | Ежегодно
По мере необходимости, по результатам испытаний
|  |  | Каб. линия 0,4 кВ ВВГнг -LS (5x4) от 01-LIA00-28-E1 до QF4 | 100м | Текущий ремонт, капитальный ремонт | Ежегодно
По мере необходимости, по результатам испытаний
|  |  | Каб. линия 0,4 кВ ВВГнг -LS (5x4) от 01-LIA00-28-E3 до QF5 | 95м | Текущий ремонт, капитальный ремонт | Ежегодно
По мере необходимости, по результатам испытаний
|  |  | Каб. линия 0,4 кВ ВВГнг -LS (5x10) от 01-LIA00-03-E1 до QF6 | 135м | Текущий ремонт, капитальный ремонт | Ежегодно
По мере необходимости, по результатам испытаний
|  |  | Каб. линия 0,4 кВ ВВГнг -LS (5x10) от 01-LIA00-16-E1 до QF7 | 120м | Текущий ремонт, капитальный ремонт | Ежегодно
По мере необходимости, по результатам испытаний
|  |  | Каб. линия 0,4 кВ ВВГнг -LS (5x10) от 01-LIA00-27-E1 до QF8 | 175м | Текущий ремонт, капитальный ремонт | Ежегодно
По мере необходимости, по результатам испытаний
|  |  | Каб. линия 0,4 кВ ВВГнг -LS (5x10) от 01-LIA00-04-E1 до QF9 | 145м | Текущий ремонт, капитальный ремонт | Ежегодно
По мере необходимости, по результатам испытаний
|  |  | Каб. линия 0,4 кВ ВВГнг -LS (5x10) от 01-LIA00-05-E1 до QF10 | 120м | Текущий ремонт, капитальный ремонт | Ежегодно
По мере необходимости, по результатам испытаний
|  |  | Авт. выкл. NSX250H In=250A | 2шт. | Текущий ремонт, капитальный ремонт | Ежегодно
Раз в 8 лет
|  |  | Каб. линия 0,4 кВ ВВГнг -LS (5x95) от ЩР-7-11 до ЩР-1.3 | 40м | Текущий ремонт, капитальный ремонт | Ежегодно
По мере необходимости, по результатам испытаний
|  |  | Каб. линия 0,4 кВ ВВГнг -LS (5x70) от ЩР-7-12 до мойки переднего стекла | 65м | Текущий ремонт, капитальный ремонт | Ежегодно
По мере необходимости, по результатам испытаний
|  |  | Каб. линия 0,4 кВ ВВГнг -LS (5x4) от 01-GPF00-30-E3 до QF13 | 115м | Текущий ремонт, капитальный ремонт | Ежегодно
По мере необходимости, по результатам испытаний
|  |  | Каб. линия 0,4 кВ ВВГнг -LS (5x6) от 01-CTD00-04-E1 до QF14 | 135м | Текущий ремонт, капитальный ремонт | Ежегодно
По мере необходимости, по результатам испытаний
|  |  | Каб. линия 0,4 кВ ВВГнг -LS (5x6) от ЩР-7-15 до участка входного контроля J&R | 35м | Текущий ремонт, капитальный ремонт | Ежегодно
По мере необходимости, по результатам испытаний
|  |  | Авт. выкл. NSX100H In=16A | 3шт. | Текущий ремонт, капитальный ремонт | Ежегодно
Раз в 8 лет
|  |  | Каб. линия 0,4 кВ ВВГнг -LS (5x4) от 01-GPF00-04-E1 до QF16 | 115м | Текущий ремонт, капитальный ремонт | Ежегодно
По мере необходимости, по результатам испытаний
|  |  | Каб. линия 0,4 кВ ВВГнг -LS (5x4) от 01-GPF00-08-E1 до QF17 | 120м | Текущий ремонт, капитальный ремонт | Ежегодно
По мере необходимости, по результатам испытаний
|  | ЩР-3 | Автом. выкл. NW32H1 In=3200A | 1шт. | Текущий ремонт, капитальный ремонт | Ежегодно | 1шт.
Раз в 8 лет
|  |  | Шинопроовод КТА3200 от ГРЩ8 до 1QF | 1шт. | Текущий ремонт, капитальный ремонт | Ежегодно
Раз в 8 лет
|  |  | Авт. выкл. NSX400H In=400A | 7шт. | Текущий ремонт, капитальный ремонт | Ежегодно
Раз в 8 лет
|  |  | Каб. линия 0,4 кВ ПвПГнг -HF(5x150) от 01-TC000-07-E1 до QF1 | 170м | Текущий ремонт, капитальный ремонт | Ежегодно
По мере необходимости, по результатам испытаний
|  |  | Каб. линия 0,4 кВ ПвПГнг -HF(5x150) от 01-TC000-08-E1 до QF2 | 150м | Текущий ремонт, капитальный ремонт | Ежегодно
По мере необходимости, по результатам испытаний
|  |  | Каб. линия 0,4 кВ ПвПГнг -HF(5x150) от 01-TC000-06-E1 до QF3 | 165м | Текущий ремонт, капитальный ремонт | Ежегодно
По мере необходимости, по результатам испытаний
|  |  | Каб. линия 0,4 кВ ПвПГнг -HF(5x150) от 01-TC000-05-E1 до QF4 | 170м | Текущий ремонт, капитальный ремонт | Ежегодно
По мере необходимости, по результатам испытаний
|  |  | Каб. линия 0,4 кВ ПвПГнг -HF(5x150) от 01-TC000-03-E1 до QF5 | 145м | Текущий ремонт, капитальный ремонт | Ежегодно
По мере необходимости, по результатам испытаний
|  |  | Каб. линия 0,4 кВ ПвПГнг -HF(5x150) от 01-TC000-02-E1 до QF6 | 135м | Текущий ремонт, капитальный ремонт | Ежегодно
По мере необходимости, по результатам испытаний
|  |  | Авт. выкл. NSX160H In=160A резерв. | 2шт. | Текущий ремонт, капитальный ремонт | Ежегодно
Раз в 8 лет
|  |  | Авт. выкл. NSX100H In=100A резерв. | 3шт. | Текущий ремонт, капитальный ремонт | Ежегодно
Раз в 8 лет
|  |  | АВТ. ВЫКЛ. IC60L In=4A резерв. | 4шт. | Текущий ремонт, капитальный ремонт | Ежегодно
Раз в 8 лет
|  |  | Авт. выкл. NSX100H In=40A | 4шт. | Текущий ремонт, капитальный ремонт | Ежегодно
Раз в 8 лет
|  |  | Каб. линия 0,4 кВ ВВГнг -LS (5x4) от 01-LIA00-22-E1 до QF14 | 145м | Текущий ремонт, капитальный ремонт | Ежегодно
По мере необходимости, по результатам испытаний
|  |  | Каб. линия 0,4 кВ ВВГнг -LS (5x6) от 01-LIA00-24-E3 до QF15 | 95м | Текущий ремонт, капитальный ремонт | Ежегодно
По мере необходимости, по результатам испытаний
|  |  | Каб. линия 0,4 кВ ВВГнг -LS (5x70) от 01-GPF00-06-E1 до QF16 | 105м | Текущий ремонт, капитальный ремонт | Ежегодно
По мере необходимости, по результатам испытаний
|  |  | Каб. линия 0,4 кВ ВВГнг -LS (5x10) от 01-LIA00-01-E1 до QF17 | 87м | Текущий ремонт, капитальный ремонт | Ежегодно
По мере необходимости, по результатам испытаний
|  |  | Каб. линия 0,4 кВ ВВГнг -LS (5x35) от 01-LIA00-24-E1 до QF18 | 93м | Текущий ремонт, капитальный ремонт | Ежегодно
По мере необходимости, по результатам испытаний
|  |  | Каб. линия 0,4 кВ ВВГнг -LS (5x4) от 01-LIA00-23-E1 до QF19 | 115м | Текущий ремонт, капитальный ремонт | Ежегодно
По мере необходимости, по результатам испытаний
|  |  | Каб. линия 0,4 кВ ВВГнг -LS (5x4) от 01-LIA00-20-E1 до QF20 | 125м | Текущий ремонт, капитальный ремонт | Ежегодно
По мере необходимости, по результатам испытаний
|  | 1ЩР-2ЩР | Автом. выкл. NW16H1 In=1600A | 2шт. | Текущий ремонт, капитальный ремонт | Ежегодно | 1шт.
Раз в 8 лет
|  |  | Каб. линия 0,4 кВ ПвПГнг -HF(1x240) L=205м от ГРЩ2 до 1QF | 205м | Текущий ремонт, капитальный ремонт | Ежегодно
По мере необходимости, по результатам испытаний
|  |  | Каб. линия 0,4 кВ ПвПГнг -HF(1x240) L=205м от ГРЩ2 до 2QF | 205м | Текущий ремонт, капитальный ремонт | Ежегодно
По мере необходимости, по результатам испытаний
|  |  | Авт. выкл. NSX630H In=630A | 3шт | Текущий ремонт, капитальный ремонт | Ежегодно
Раз в 8 лет
|  |  | Каб. линия 0,4 кВ ВВГ2 -(5x185) L=220м от Т-3 ШУЧ до QF1 (двойной кабель) | 220м | Текущий ремонт, капитальный ремонт | Ежегодно
По мере необходимости, по результатам испытаний
|  |  | Каб. линия 0,4 кВ ВВГ2 -(5x185) L=220м от 3.5Ш1 до QF2 (двойной кабель) | 220м | Текущий ремонт, капитальный ремонт | Ежегодно
По мере необходимости, по результатам испытаний
|  |  | Авт. выкл. NSX100H In=100A | 3шт. | Текущий ремонт, капитальный ремонт | Ежегодно
Раз в 8 лет
|  |  | Каб. линия 0,4 кВ ВВГнг LS -(5x50) L=220м от 3.3ЩО до QF3 | 220м | Текущий ремонт, капитальный ремонт | Ежегодно
По мере необходимости, по результатам испытаний
|  |  | Каб. линия 0,4 кВ ВВГнг LS -(5x50) L=220м от 3.3ЩОА до QF4 | 220м | Текущий ремонт, капитальный ремонт | Ежегодно
По мере необходимости, по результатам испытаний
|  |  | Авт. выкл. NSX400H In=400A | 5шт. | Текущий ремонт, капитальный ремонт | Ежегодно
Раз в 8 лет
|  |  | Каб. линия 0,4 кВ ВВГнг LS -(5x95) L=8м от QF9 до QF5 | 8м | Текущий ремонт, капитальный ремонт | Ежегодно
По мере необходимости, по результатам испытаний
|  |  | Каб. линия 0,4 кВ ВВГнг LS -(5x185) L=220м от 3.3Щ1 до QF6 | 220м | Текущий ремонт, капитальный ремонт | Ежегодно
По мере необходимости, по результатам испытаний
|  |  | Каб. линия 0,4 кВ ПвПГнг -HF(5x120) L=8м от QF6 до QF7 (перемычки АВР) | 8м | Текущий ремонт, капитальный ремонт | Ежегодно
По мере необходимости, по результатам испытаний
|  |  | Каб. линия 0,4 кВ ВВГ -(5x10) L=8м от QF4 до QF8 (перемычка АВР) | 8м | Текущий ремонт, капитальный ремонт | Ежегодно
По мере необходимости, по результатам испытаний
|  |  | Каб. линия 0,4 кВ ВВГ-(5x150) L=270м от ШУВГ до QF9 | 270м | Текущий ремонт, капитальный ремонт | Ежегодно
По мере необходимости, по результатам испытаний
|  |  | Каб. линия 0,4 кВ ВВГ-(5x185) L=220м от 3.5Ш2 до QF10 (двойной кабель) | 220м | Текущий ремонт, капитальный ремонт | Ежегодно
По мере необходимости, по результатам испытаний
|  |  | Каб. линия 0,4 кВ ВВГ-(5x185) L=245м от Т14ШУЧ до QF11 | 245м | Текущий ремонт, капитальный ремонт | Ежегодно
По мере необходимости, по результатам испытаний
|  | ПР-1 | Автом. выключ. NSX400F 400A, Ввод | 1шт. | Текущий ремонт, капитальный ремонт | Ежегодно
Раз в 8 лет
|  |  | Каб.линия 0,4кВ ВВГнг (LS) ,5x120, от ГРЩ10 | 320м | Текущий ремонт, капитальный ремонт | Ежегодно
По мере необходимости, по результатам испытаний
|  |  | Автом. выключ. IC60L 25A | 14шт. | Текущий ремонт, капитальный ремонт | Ежегодно
Раз в 8 лет
|  |  | Каб.линия 0,4кВ ВВГнг (LS) ,5x10, до кран1 над ТСО 127м | 127м | Текущий ремонт, капитальный ремонт | Ежегодно
По мере необходимости, по результатам испытаний
|  |  | Каб.линия 0,4кВ ВВГнг (LS) ,5x10, до кран2 над ТСО 120м | 120м | Текущий ремонт, капитальный ремонт | Ежегодно
По мере необходимости, по результатам испытаний
|  |  | Каб.линия 0,4кВ ВВГнг (LS) ,5x10, до кран3 над ТСО 114м | 114м | Текущий ремонт, капитальный ремонт | Ежегодно
По мере необходимости, по результатам испытаний
|  |  | Каб.линия 0,4кВ ВВГнг (LS) ,5x10, до кран4 над ТСО 107м | 107м | Текущий ремонт, капитальный ремонт | Ежегодно
По мере необходимости, по результатам испытаний
|  |  | Каб.линия 0,4кВ ВВГнг (LS) ,5x10, до кран5 над ТСО 101м | 101м | Текущий ремонт, капитальный ремонт | Ежегодно
По мере необходимости, по результатам испытаний
|  |  | Каб.линия 0,4кВ ВВГнг (LS) ,5x10, до кран6 над ТСО 85м | 85м | Текущий ремонт, капитальный ремонт | Ежегодно
По мере необходимости, по результатам испытаний
|  |  | Каб.линия 0,4кВ ВВГнг (LS) ,5x10, до кран7 над ТСО 79м | 79м | Текущий ремонт, капитальный ремонт | Ежегодно
По мере необходимости, по результатам испытаний
|  |  | Каб.линия 0,4кВ ВВГнг (LS) ,5x6, до кран8 над ТСО 72м | 72м | Текущий ремонт, капитальный ремонт | Ежегодно
По мере необходимости, по результатам испытаний
|  |  | Каб.линия 0,4кВ ВВГнг (LS) ,5x6, до кран9 над ТСО 66м | 66м | Текущий ремонт, капитальный ремонт | Ежегодно
По мере необходимости, по результатам испытаний
|  |  | Каб.линия 0,4кВ ВВГнг(LS) ,5x6, до кран10 над ТСО 50м | 50м | Текущий ремонт, капитальный ремонт | Ежегодно
По мере необходимости, по результатам испытаний
|  |  | Каб.линия 0,4кВ ВВГнг(LS) ,5x6, до кран11 над ТСО 44м | 44м | Текущий ремонт, капитальный ремонт | Ежегодно
По мере необходимости, по результатам испытаний
|  |  | Каб.линия 0,4кВ ВВГнг (А)-(LS) 5*4 от ПР-1-1 до ШУН-42а (резервный) | 120м | Текущий ремонт, капитальный ремонт | Ежегодно
По мере необходимости, по результатам испытаний
|  |  | Автом. выключ. ВА63 32А 1ф | 2шт. | Текущий ремонт, капитальный ремонт | Ежегодно
Раз в 8 лет
|  |  | Каб.линия 0,4кВВВГнг(LS) ,3x10, до обогрев технол.труб. | 56м | Текущий ремонт, капитальный ремонт | Ежегодно
По мере необходимости, по результатам испытаний
|  |  | Каб.линия 0,4кВВВГнг(LS) ,3x10, до обогрев технол.труб. | 56м | Текущий ремонт, капитальный ремонт | Ежегодно
По мере необходимости, по результатам испытаний
|  | ЩРМ | Автом. выключ. NSX250F 250A, Ввод | 1шт. | Текущий ремонт, капитальный ремонт | Ежегодно | 1шт.
Раз в 8 лет
|  |  | Автом. выключ. IC60N 25A | 4шт. | Текущий ремонт, капитальный ремонт | Ежегодно
Раз в 8 лет
|  |  | Каб.линия 0,4кВ ВВГнг(LS) ,5x4, до розетка 1 | 15м | Текущий ремонт, капитальный ремонт | Ежегодно
По мере необходимости, по результатам испытаний
|  |  | Каб.линия 0,4кВ ВВГнг(LS) ,5x4, до розетка 2 | 20м | Текущий ремонт, капитальный ремонт | Ежегодно
По мере необходимости, по результатам испытаний
|  |  | Автом. выключ. IC60N 20A | 11шт. | Текущий ремонт, капитальный ремонт | Ежегодно
Раз в 8 лет
|  |  | Каб.линия 0,4кВ ВВГнг(LS) ,3x4, до розетка 3 | 24м | Текущий ремонт, капитальный ремонт | Ежегодно
По мере необходимости, по результатам испытаний
|  |  | Каб.линия 0,4кВ ВВГнг(LS) ,3x4, до розетка эллипсометра | 12м | Текущий ремонт, капитальный ремонт | Ежегодно
По мере необходимости, по результатам испытаний
|  |  | Каб.линия 0,4кВВВГнг(LS) ,3x4, до розетка коор.изм | 17м | Текущий ремонт, капитальный ремонт | Ежегодно
По мере необходимости, по результатам испытаний
|  |  | Автом. выключ. D63 63A | 1шт | Текущий ремонт, капитальный ремонт | Ежегодно
Раз в 8 лет
|  |  | Каб.линия 0,4кВВВГнг(LS) ,5x10, до многокон.измстенд | 22м | Текущий ремонт, капитальный ремонт | Ежегодно
По мере необходимости, по результатам испытаний
|  |  | Автом. выключ. IC60N 10A | 1шт | Текущий ремонт, капитальный ремонт | Ежегодно
Раз в 8 лет
|  |  | Каб.линия 0,4кВВВГнг(LS) ,3x4, до розетка QUE | 7м | Текущий ремонт, капитальный ремонт | Ежегодно
По мере необходимости, по результатам испытаний
|  |  | Каб.линия 0,4кВВВГнг(LS) ,3x4, до розетка иммит.солнца | 10м | Текущий ремонт, капитальный ремонт | Ежегодно
По мере необходимости, по результатам испытаний
|  |  | Автом. выключ. IC60N 10A | 1шт. | Текущий ремонт, капитальный ремонт | Ежегодно
Раз в 8 лет
|  |  | Каб.линия 0,4кВВВГнг(LS) ,3x4, до 1 | 7м | Текущий ремонт, капитальный ремонт | Ежегодно
По мере необходимости, по результатам испытаний
|  |  | Каб.линия 0,4кВВВГнг(LS) ,3x4, до 2 | 9м | Текущий ремонт, капитальный ремонт | Ежегодно
По мере необходимости, по результатам испытаний
|  |  | Каб.линия 0,4кВВВГнг(LS) ,3x4, до 3 | 11м | Текущий ремонт, капитальный ремонт | Ежегодно
По мере необходимости, по результатам испытаний
|  |  | Каб.линия 0,4кВВВГнг(LS) ,3x4, до 4 | 13м | Текущий ремонт, капитальный ремонт | Ежегодно
По мере необходимости, по результатам испытаний
|  |  | Каб.линия 0,4кВВВГнг(LS) ,3x4, до 5 | 15м | Текущий ремонт, капитальный ремонт | Ежегодно
По мере необходимости, по результатам испытаний
|  |  | Каб.линия 0,4кВВВГнг(LS) ,3x4, до 6 | 4м | Текущий ремонт, капитальный ремонт | Ежегодно
По мере необходимости, по результатам испытаний
|  |  | Каб.линия 0,4кВВВГнг(LS) ,3x4, до 7 | 6м | Текущий ремонт, капитальный ремонт | Ежегодно
По мере необходимости, по результатам испытаний
|  |  | Автом. выключ. IC60N 6A | 1шт | Текущий ремонт, капитальный ремонт | Ежегодно
Раз в 8 лет
|  |  | Каб.линия 0,4кВВВГнг(LS) ,3x2,5, до розетка резки стек. | 12м | Текущий ремонт, капитальный ремонт | Ежегодно
По мере необходимости, по результатам испытаний
|  |  | Автом. выключ. IC60N 16A | 1шт | Текущий ремонт, капитальный ремонт | Ежегодно
Раз в 8 лет
|  |  | Каб.линия 0,4кВВВГнг(LS) ,3x4, до розетка устан.исслед.эл.люм | 12м | Текущий ремонт, капитальный ремонт | Ежегодно
По мере необходимости, по результатам испытаний
|  |  | Автом. выключ. IC60N 10A | 1шт | Текущий ремонт, капитальный ремонт | Ежегодно
Раз в 8 лет
|  |  | Каб.линия 0,4кВВВГнг(LS) ,3x2,5, до розетка уст.измсопр. | 11м | Текущий ремонт, капитальный ремонт | Ежегодно
По мере необходимости, по результатам испытаний
|  |  | Автом. выключ. IC60N 40A | 1шт | Текущий ремонт, капитальный ремонт | Ежегодно
Раз в 8 лет
|  |  | Каб.линия 0,4кВВВГнг(LS) ,5x10, до климкамера. | 3м | Текущий ремонт, капитальный ремонт | Ежегодно
По мере необходимости, по результатам испытаний
|  |  | Каб.линия 0,4кВВВГнг(LS) ,3x2,5, до розетка раб.места | 4м | Текущий ремонт, капитальный ремонт | Ежегодно
По мере необходимости, по результатам испытаний
|  |  | Автом. выключ. IC60N 2A резерв | 1шт | Текущий ремонт, капитальный ремонт | Ежегодно
Раз в 8 лет
24 | Освещение | ЩО ЦТП | Авт. выкл. IC60N C25A 3p | 1шт. | Текущий ремонт, капитальный ремонт | Ежегодно | 1шт.
Раз в 8 лет
|  |  | ВВГнг LS (5x4) L=25 От QF1 щом1 | 25м | Текущий ремонт, капитальный ремонт | Ежегодно
По мере необходимости, по результатам испытаний
|  |  | Авт. выкл. IC60N C16A 1p | 6шт. | Текущий ремонт, капитальный ремонт | Ежегодно
Раз в 8 лет
|  |  | ВВГнг LS (3x2,5) | 15м | Текущий ремонт, капитальный ремонт | Ежегодно
По мере необходимости, по результатам испытаний
|  |  | Каб. линия ВВГнг LS (3x2,5) | 15м | Текущий ремонт, капитальный ремонт | Ежегодно
По мере необходимости, по результатам испытаний
|  |  | Каб. линия ВВГнг LS (3x2,5) | 15м | Текущий ремонт, капитальный ремонт | Ежегодно
По мере необходимости, по результатам испытаний
|  |  | Каб. линия ВВГнг LS (3x2,5) | 15м | Текущий ремонт, капитальный ремонт | Ежегодно
По мере необходимости, по результатам испытаний
|  |  | Каб. линия ВВГнг LS (3x2,5) | 15м | Текущий ремонт, капитальный ремонт | Ежегодно
По мере необходимости, по результатам испытаний
|  |  | Каб. линия ВВГнг LS (3x2,5) | 15м | Текущий ремонт, капитальный ремонт | Ежегодно
По мере необходимости, по результатам испытаний
|  | ЩАО ЦТП | Авт. выкл. IC60N C25A 3p | 1шт. | Текущий ремонт, капитальный ремонт | Ежегодно | 1шт.
Раз в 8 лет
|  |  | ВВГнг LS (5x4) L=? От QF1 ЩОМА1 | 25м | Текущий ремонт, капитальный ремонт | Ежегодно
По мере необходимости, по результатам испытаний
|  |  | Авт. выкл. IC60N C16A 1p | 3шт | Текущий ремонт, капитальный ремонт | Ежегодно
Раз в 8 лет
|  |  | Каб. линия ВВГнг LS (3x2,5) | 15м | Текущий ремонт, капитальный ремонт | Ежегодно
По мере необходимости, по результатам испытаний
|  |  | Каб. линия ВВГнг LS (3x2,5) | 15м | Текущий ремонт, капитальный ремонт | Ежегодно
По мере необходимости, по результатам испытаний
|  |  | Каб. линия ВВГнг LS (3x1,5) | 15м | Текущий ремонт, капитальный ремонт | Ежегодно
По мере необходимости, по результатам испытаний
|  | ЩНО | ВВГнг LS (5x25) L=? От ЩОМ1 QF9 | 1шт | Текущий ремонт, капитальный ремонт | Ежегодно | 1шт.
Раз в 5 лет
|  |  | Автом. выкл.2043-100 In=50A | 1шт | Текущий ремонт, капитальный ремонт | Ежегодно
Раз в 8 лет
|  |  | Автом. выкл.2046-100 In=25A | 1шт | Текущий ремонт, капитальный ремонт | Ежегодно
Раз в 8 лет
|  |  | Контактор ПМЛ-3100 In=55A | 1шт | Текущий ремонт, капитальный ремонт | Ежегодно
Раз в 8 лет
|  |  | Контактор ПМЛ-3100 In=55A | 1шт | Текущий ремонт, капитальный ремонт | Ежегодно
Раз в 8 лет
|  |  | Контактор ПМЛ-3100 In=55A | 1шт | Текущий ремонт, капитальный ремонт | Ежегодно
Раз в 8 лет
|  |  | Каб. линия ВВГнг LS (5x35) От мачт | 350м | Текущий ремонт, капитальный ремонт | Ежегодно
По мере необходимости, по результатам испытаний
|  |  | Контактор ПМЛ-2100 In=25A | 1шт | Текущий ремонт, капитальный ремонт | Ежегодно
Раз в 8 лет
|  |  | ВВГнг LS (5x16) L=420 от прожекторов | 420м | Текущий ремонт, капитальный ремонт | Ежегодно
По мере необходимости, по результатам испытаний
|  | ЩО-8 | Авт. Выкл. ISW In=63A 3p | 1шт. | Текущий ремонт, капитальный ремонт | Ежегодно | 1шт.
Раз в 8 лет
|  |  | Каб. линия ВВГнг LS (5x10) L=? от ЩОМ1 | 30м | Текущий ремонт, капитальный ремонт | Ежегодно
По мере необходимости, по результатам испытаний
|  |  | Авт. выкл. IC60N В16A 2p | 1шт. | Текущий ремонт, капитальный ремонт | Ежегодно
Раз в 8 лет
|  |  | Авт. выкл. IC60N В16A | 10шт. | Текущий ремонт, капитальный ремонт | Ежегодно
Раз в 8 лет
|  |  | Каб. линия ВВГнг LS (3x4) L=150м | 150м | Текущий ремонт, капитальный ремонт | Ежегодно
По мере необходимости, по результатам испытаний
|  | ЩАО-8 | Авт. Выкл. ISW In=32A 3p | 1шт. | Текущий ремонт, капитальный ремонт | Ежегодно | 1шт.
Раз в 8 лет
|  |  | Каб. линия ВВГнг LS (5x6) L=30м от ЩОМА1 | 30м | Текущий ремонт, капитальный ремонт | Ежегодно
Раз в 8 лет
|  |  | Авт. выкл. IC60N В16A 2p | 1шт. | Текущий ремонт, капитальный ремонт | Ежегодно
Раз в 8 лет
|  |  | Авт. выкл. IC60N В16A 1p | 6шт. | Текущий ремонт, капитальный ремонт | Ежегодно
Раз в 8 лет
|  |  | Каб. линия ВВГнг LS (3x2,5) L=50м | 50м | Текущий ремонт, капитальный ремонт | Ежегодно
По мере необходимости, по результатам испытаний
|  |  | Каб. линия ВВГнг LS (3x2,5) L=50м | 50м | Текущий ремонт, капитальный ремонт | Ежегодно
По мере необходимости, по результатам испытаний
|  | ЩО ИТБ | Авт. выкл. IC60N In=C40A 3p | 1шт. | Текущий ремонт, капитальный ремонт | Ежегодно | 1шт.
Раз в 5 лет
|  |  | Каб. линия ВВГнг LS (5x16) L=45 от ЩОМ1 | 45м | Текущий ремонт, капитальный ремонт | Ежегодно
По мере необходимости, по результатам испытаний
|  |  | Авт. выкл. ВА63 In=C16A 1p | 14шт. | Текущий ремонт, капитальный ремонт | Ежегодно
Раз в 8 лет
|  |  | Каб. линия ВВГнг LS (3x2,5) L=105м | 105м | Текущий ремонт, капитальный ремонт | Ежегодно
По мере необходимости, по результатам испытаний
|  |  | Каб. линия ВВГнг LS (5x2,5) | 100м | Текущий ремонт, капитальный ремонт | Ежегодно
По мере необходимости, по результатам испытаний
|  |  | Каб. линия ВВГнг LS (5x2,5) | 75м | Текущий ремонт, капитальный ремонт | Ежегодно
По мере необходимости, по результатам испытаний
|  | ЩАО ИТБ | Авт. выкл. IC60N In=C25A 3p | 1шт. | Текущий ремонт, капитальный ремонт | Ежегодно | 1шт
Раз в 8 лет
|  |  | Каб. линия ВВГнг LS (5x4) L=? От ЩАО-1 | 45м | Текущий ремонт, капитальный ремонт | Ежегодно
По мере необходимости, по результатам испытаний
|  |  | Авт. выкл. IC60N In=C16A 1p | 8шт. | Текущий ремонт, капитальный ремонт | Ежегодно
Раз в 8 лет
|  |  | Каб. линия ВВГнг LS (3x2,5) L=200м | 200м | Текущий ремонт, капитальный ремонт | Ежегодно
По мере необходимости, по результатам испытаний
|  | ЩО-7 | Авт. Выкл. ISW In=63A 3p | 1шт. | Текущий ремонт, капитальный ремонт | Ежегодно | 1шт.
Раз в 8 лет
|  |  | Каб. линия ВВГнг LS (5x25) L=55 От ЩОМ-2 | 55м | Текущий ремонт, капитальный ремонт | Ежегодно
По мере необходимости, по результатам испытаний
|  |  | Авт. выкл. IC60N In=B16A 1p | 11шт. | Текущий ремонт, капитальный ремонт | Раз в 8 лет
Раз в 5 лет
|  |  | Каб. линия ВВГнг LS (3x4) | 150м | Текущий ремонт, капитальный ремонт | Раз в 8 лет
По мере необходимости, по результатам испытаний
|  | ЩАО-2 | Авт. Выкл. ISX In=32A 2p | 1шт. | Текущий ремонт, капитальный ремонт | Ежегодно | 1шт.
Раз в 8 лет
|  |  | Каб. линия ВВГнг FRLS (5x4) L=105 От ЩОМ-2 | 105м | Текущий ремонт, капитальный ремонт | Ежегодно
По мере необходимости, по результатам испытаний
|  |  | Авт. выкл. IC60N In=B16A 1p | 4шт. | Текущий ремонт, капитальный ремонт | Ежегодно
Раз в 8 лет
|  |  | Каб. линия ВВГнг FRLS (3x2,5) L=205 | 205 | Текущий ремонт, капитальный ремонт | Ежегодно
По мере необходимости, по результатам испытаний
|  | ЩО-ХС | Авт. выкл. IC60N In=C25A 3p | 1шт. | Текущий ремонт, капитальный ремонт | Ежегодно | 1шт.
Раз в 8 лет
|  |  | Каб. линия ВВГнг LS (5x6) L=65m. От ЩОМ-2 | 50м | Текущий ремонт, капитальный ремонт | Ежегодно
По мере необходимости, по результатам испытаний
|  |  | Авт. выкл. IC60N In=C16A 1p | 18шт. | Текущий ремонт, капитальный ремонт | Ежегодно
Раз в 8 лет
|  |  | Каб. линия ВВГнг LS (3x1,5) | 150м | Текущий ремонт, капитальный ремонт | Ежегодно
По мере необходимости, по результатам испытаний
|  |  | Каб. линия ВВГнг LS (3x2,5) | 100мм | Текущий ремонт, капитальный ремонт | Ежегодно
По мере необходимости, по результатам испытаний
|  | ЩО Склал гот. продукции | Авт. выкл. IC60N In=C63A 3p | 1шт. | Текущий ремонт, капитальный ремонт | Ежегодно | 1шт.
Раз в 8 лет
|  |  | Авт. выкл. IC60N In=C16A 1p | 26шт. | Текущий ремонт, капитальный ремонт | Ежегодно
Раз в 8 лет
|  |  | Каб. линия ВВГнг LS (3x1,5) L=725м | 725м | Текущий ремонт, капитальный ремонт | Ежегодно
По мере необходимости, по результатам испытаний
|  | ЩАО Склад гот. продукции | Авт. выкл. IC60N In=C25A 3p | 1шт. | Текущий ремонт, капитальный ремонт | Ежегодно | 1шт.
Раз в 8 лет
|  |  | Авт. выкл. IC60N In=C16A 1p | 26шт. | Текущий ремонт, капитальный ремонт | Ежегодно
Раз в 8 лет
|  |  | Каб. линия ВВГнг LS (3x1,5) L=725м | 520м | Текущий ремонт, капитальный ремонт | Ежегодно
По мере необходимости, по результатам испытаний
|  | ЩО-6 | Авт. Выкл. ABB SH2034 In=C32A 3p | 1шт. | Текущий ремонт, капитальный ремонт | Ежегодно | 1шт.
Раз в 8 лет
|  |  | Каб. линия ВВГнг LS (5x4) L=170м От ЩОМ2 | 170м | Текущий ремонт, капитальный ремонт | Ежегодно
По мере необходимости, по результатам испытаний
|  |  | Авт. выкл. IC60N In=B16A 2p | 1шт. | Текущий ремонт, капитальный ремонт | Ежегодно
Раз в 8 лет
|  |  | Авт. выкл. IC60N In=C4A 1p | 1шт. | Текущий ремонт, капитальный ремонт | Ежегодно
Раз в 8 лет
|  |  | Авт. выкл. IC60N In=B16A 2p 30mA | 10шт. | Текущий ремонт, капитальный ремонт | Ежегодно
Раз в 8 лет
|  |  | Каб. линия ВВГнг FRLS (3x1,5) L=256м | 256м | Текущий ремонт, капитальный ремонт | Ежегодно
По мере необходимости, по результатам испытаний
|  | ЩАО-6 | Авт. Выкл. ABB SH2034 In=C32A 3p | 1шт. | Текущий ремонт, капитальный ремонт | Ежегодно | 1шт.
Раз в 8 лет
|  |  | Каб. линия ВВГнг LS (5x4) L=170м От ЩОМA2 | 170м | Текущий ремонт, капитальный ремонт | Ежегодно
По мере необходимости, по результатам испытаний
|  |  | Авт. выкл. IC60N In=B16A 2p | 2шт. | Текущий ремонт, капитальный ремонт | Ежегодно
Раз в 8 лет
|  |  | Авт. выкл. IC60N In=C4A 1p | 1шт. | Текущий ремонт, капитальный ремонт | Ежегодно
Раз в 8 лет
|  |  | Авт. выкл. IC60N In=B16A 2p 30mA | 5шт. | Текущий ремонт, капитальный ремонт | Ежегодно
Раз в 8 лет
|  | ЩОБ | Авт. выкл. IC60N In=C40A 3p | 1шт. | Текущий ремонт, капитальный ремонт | Ежегодно
Раз в 8 лет
|  |  | Каб. линия ВВГнг LS (5x6) L=35м От ЩОМ2 | 35м | Текущий ремонт, капитальный ремонт | Ежегодно
По мере необходимости, по результатам испытаний
|  |  | Авт. выкл. IC60N In=C16A 1p | 15шт. | Текущий ремонт, капитальный ремонт | Ежегодно
Раз в 8 лет
|  |  | Каб. линия ВВГнг LS (3x1,5) L=245м | 245м | Текущий ремонт, капитальный ремонт | Ежегодно
По мере необходимости, по результатам испытаний
|  | ЩАОБ | Авт. выкл. IC60N In=C20A 3p | 1шт. | Текущий ремонт, капитальный ремонт | Ежегодно | 1шт.
Раз в 8 лет
|  |  | Каб. линия ВВГнг LS (5x6) L=35m. От ЩОМА2 | 35м | Текущий ремонт, капитальный ремонт | Ежегодно
По мере необходимости, по результатам испытаний
|  |  | Авт. выкл. IC60N In=C16A 1p | 4шт | Текущий ремонт, капитальный ремонт | Ежегодно
Раз в 8 лет
|  |  | Каб. линия ВВГнг LS (3x1,5) L=м | 150м | Текущий ремонт, капитальный ремонт | Ежегодно
Раз в 8 лет
|  | ЩО-1 – ЩО-5 | Выключатель нагрузки ISW 63A 3p | 1шт. | Текущий ремонт, капитальный ремонт | Ежегодно | 6шт.
Раз в 8 лет
|  |  | ВВГнг LS (5x6) L=150м От ЩОМ2 | 150м | Текущий ремонт, капитальный ремонт | Ежегодно
По мере необходимости, по результатам испытаний
|  |  | Авт. выкл. IC60N In=B25A 2p | 11шт. | Текущий ремонт, капитальный ремонт | Ежегодно
Раз в 8 лет
|  |  | Каб. линия ВВГнг LS (3x1,5) L=600м | 600м | Текущий ремонт, капитальный ремонт | Ежегодно
По мере необходимости, по результатам испытаний
|  | ЩАО-1 – ЩАО-5 | Выключатель нагрузки ISW 63A 3p | 1шт. | Текущий ремонт, капитальный ремонт | Ежегодно | 6шт.
Раз в 8 лет
|  |  | Каб. линия ВВГнг LS (5x6) L=150м От ЩОМ2 | 150м | Текущий ремонт, капитальный ремонт | Ежегодно
По мере необходимости, по результатам испытаний
|  |  | Авт. выкл. IC60N In=B25A 2p | 11шт. | Текущий ремонт, капитальный ремонт | Ежегодно
Раз в 8 лет
|  |  | Каб. линия ВВГнг LS (3x1,5) L=600м | 600м | Текущий ремонт, капитальный ремонт | Ежегодно
По мере необходимости, по результатам испытаний
|  | ЩО (ЩАО) Газрум | Авт. выкл. IC60N In=B25A | 1шт. | Текущий ремонт, капитальный ремонт | Ежегодно | 2шт.
Раз в 8 лет
|  |  | Авт. выкл. IC60N In=B16A | 9шт. | Текущий ремонт, капитальный ремонт | Ежегодно
Раз в 8 лет
|  |  | Каб. линия ВВГнг LS (3x1,5) L=170м | 170м | Текущий ремонт, капитальный ремонт | Ежегодно
По мере необходимости, по результатам испытаний
25 | Ebara | ЩР-8 | Авт. выкл. с МПРЗА Micrologic 400А | 2шт. | Текущий ремонт, капитальный ремонт | Ежегодно | 1шт.
Раз в 8 лет
|  |  | Авт. выкл. с МПРЗА Micrologic 250А | 1шт. | Текущий ремонт, капитальный ремонт | Ежегодно
Раз в 8 лет
|  |  | Авт. выкл. с МПРЗА Micrologic 100A | 4шт. | Текущий ремонт, капитальный ремонт | Ежегодно
Раз в 8 лет
|  |  | Авт. выкл. с МПРЗА Micrologic 40A | 3шт. | Текущий ремонт, капитальный ремонт | Ежегодно
Раз в 8 лет
|  |  | Авт. выкл. IC60L 3Р 16А | 14шт. | Текущий ремонт, капитальный ремонт | Ежегодно
Раз в 8 лет
|  |  | УЗО Vigi Авт. выкл. IC60 25А, 30мА | 14шт. | Текущий ремонт, капитальный ремонт | Ежегодно
Раз в 8 лет
|  |  | Авт. выкл. IC60N 3Р 16А | 6шт. | Текущий ремонт, капитальный ремонт | Ежегодно
Раз в 8 лет
|  |  | Авт. выкл. IC60N 3Р 10А | 21шт. | Текущий ремонт, капитальный ремонт | Ежегодно
Раз в 8 лет
|  |  | Авт. выкл. IC60 N 3Р 6А | 4шт. | Текущий ремонт, капитальный ремонт | Ежегодно
Раз в 8 лет
|  |  | Авт. выкл. IC60 N 3Р 2А | 10шт. | Текущий ремонт, капитальный ремонт | Ежегодно
Раз в 8 лет
|  |  | ИБП Eaton | 1шт. | Текущий ремонт, капитальный ремонт | Ежегодно
Раз в 10 лет
|  |  | Каб.линия 0,4кВ ВВГнг(LS)5х25 до Filter1 | 4м | Текущий ремонт, капитальный ремонт | Ежегодно
По мере необходимости, по результатам испытаний
|  |  | Каб.линия 0,4кВ ВВГнг(LS)5х4 до G6PV 1.6 | 25м | Текущий ремонт, капитальный ремонт | Ежегодно
По мере необходимости, по результатам испытаний
|  |  | Каб.линия 0,4кВ ВВГнг(LS)5х4 до G6PV 1.7 | 15м | Текущий ремонт, капитальный ремонт | Ежегодно
По мере необходимости, по результатам испытаний
|  |  | Каб.линия 0,4кВ ВВГнг(LS)5х4 до G6PV 1.8 | 15м | Текущий ремонт, капитальный ремонт | Ежегодно
По мере необходимости, по результатам испытаний
|  |  | Каб.линия 0,4кВ ВВГнг(LS)5х4 до G6PV 1.9 | 15м | Текущий ремонт, капитальный ремонт | Ежегодно
По мере необходимости, по результатам испытаний
|  |  | Каб.линия 0,4кВ ВВГнг(LS)5х4 до G6PV 1.3 | 15м | Текущий ремонт, капитальный ремонт | Ежегодно
По мере необходимости, по результатам испытаний
|  |  | Каб.линия 0,4кВ ВВГнг(LS)5х4 до G6PV 1.2 | 25м | Текущий ремонт, капитальный ремонт | Ежегодно
По мере необходимости, по результатам испытаний
|  |  | Каб.линия 0,4кВ ВВГнг(LS)3х2,5 до S-DOC 1.6 | 15м | Текущий ремонт, капитальный ремонт | Ежегодно
По мере необходимости, по результатам испытаний
|  |  | Каб.линия 0,4кВ ВВГнг(LS)3х2,5 до S-DOC 1.7 | 15м | Текущий ремонт, капитальный ремонт | Ежегодно
По мере необходимости, по результатам испытаний
|  |  | Каб.линия 0,4кВ ВВГнг(LS)3х2,5 до S-DOC 1.8 | 70м | Текущий ремонт, капитальный ремонт | Ежегодно
По мере необходимости, по результатам испытаний
|  |  | Каб.линия 0,4кВ ВВГнг(LS)3х2,5 до S-DOC 1 | 70м | Текущий ремонт, капитальный ремонт | Ежегодно
По мере необходимости, по результатам испытаний
|  |  | Каб.линия 0,4кВ ВВГнг(LS)3х4 до TempCont 1 | 100м | Текущий ремонт, капитальный ремонт | Ежегодно
По мере необходимости, по результатам испытаний
|  |  | Каб.линия 0,4кВ ВВГнг(LS)3х4 до TempCont 2 | 350м | Текущий ремонт, капитальный ремонт | Ежегодно
По мере необходимости, по результатам испытаний
|  |  | Каб.линия 0,4кВ ВВГнг(LS)5х10 до ИБП | 420м | Текущий ремонт, капитальный ремонт | Ежегодно
По мере необходимости, по результатам испытаний
|  |  | Каб.линия 0,4кВ ВВГнг(LS)5х35 до ИБП | 150м | Текущий ремонт, капитальный ремонт | Ежегодно
По мере необходимости, по результатам испытаний
|  |  | Каб.линия 0,4кВ ВВГнг(LS)5х25 5х25 до Filter1 | 30м | Текущий ремонт, капитальный ремонт | Ежегодно
По мере необходимости, по результатам испытаний
|  |  | Каб.линия 0,4кВ ВВГнг(LS)5х4 до G6PV 1 | 50м | Текущий ремонт, капитальный ремонт | Ежегодно
По мере необходимости, по результатам испытаний
|  |  | Каб.линия 0,4кВ ВВГнг(LS)5х4 до G6PV 1.1 | 50м | Текущий ремонт, капитальный ремонт | Ежегодно
По мере необходимости, по результатам испытаний
|  |  | Каб.линия 0,4кВ ВВГнг(LS)5х10 до G6PV 1.13 | 45м | Текущий ремонт, капитальный ремонт | Ежегодно
По мере необходимости, по результатам испытаний
|  |  | Каб.линия 0,4кВ ВВГнг(LS)5х10 до G6PV 1.14 | 105м | Текущий ремонт, капитальный ремонт | Ежегодно
По мере необходимости, по результатам испытаний
|  |  | Каб.линия 0,4кВ ВВГнг(LS)5х10 до G6PV 1.12 | 75м | Текущий ремонт, капитальный ремонт | Ежегодно
По мере необходимости, по результатам испытаний
|  |  | Каб.линия 0,4кВ ВВГнг(LS)5х10 до G6PV 1.11 | 45м | Текущий ремонт, капитальный ремонт | Ежегодно
По мере необходимости, по результатам испытаний
|  |  | Каб.линия 0,4кВ ВВГнг(LS)3х2,5 до G6PV 1.3 | 200м | Текущий ремонт, капитальный ремонт | Ежегодно
По мере необходимости, по результатам испытаний
|  |  | Каб.линия 0,4кВ ВВГнг(LS)3х2,5 до G6PV 1.2 | 55м | Текущий ремонт, капитальный ремонт | Ежегодно
По мере необходимости, по результатам испытаний
|  |  | Каб.линия 0,4кВ ВВГнг(LS)3х2,5 до G6PV 1.1 | 150м | Текущий ремонт, капитальный ремонт | Ежегодно
По мере необходимости, по результатам испытаний
|  |  | Каб.линия 0,4кВ ВВГнг(LS)3х4 до TempCont 3 | 105м | Текущий ремонт, капитальный ремонт | Ежегодно
По мере необходимости, по результатам испытаний
|  |  | Каб.линия 0,4кВ ВВГнг(LS)3х4 до TempCont 4 | 205 | Текущий ремонт, капитальный ремонт | Ежегодно
По мере необходимости, по результатам испытаний
|  |  | Каб.линия 0,4кВ ВВГнг(LS)3х2,5 до FB09 | 25м | Текущий ремонт, капитальный ремонт | Ежегодно
По мере необходимости, по результатам испытаний
|  |  | Каб.линия 0,4кВ ВВГнг(LS)3х2,5 до FB10 | 72м | Текущий ремонт, капитальный ремонт | Ежегодно
По мере необходимости, по результатам испытаний
|  |  | Каб.линия 0,4кВ ВВГнг(LS)3х2,5 до FB06 | 20м | Текущий ремонт, капитальный ремонт | Ежегодно
По мере необходимости, по результатам испытаний
|  |  | Каб.линия 0,4кВ ВВГнг(LS)3х2,5 до FB07 | 100м | Текущий ремонт, капитальный ремонт | Ежегодно
По мере необходимости, по результатам испытаний
|  |  | Каб.линия 0,4кВ ВВГнг(LS)3х2,5 до FB08 | 12м | Текущий ремонт, капитальный ремонт | Ежегодно
По мере необходимости, по результатам испытаний
|  |  | Каб.линия 0,4кВ ВВГнг(LS)3х2,5 до FB03 | 11м | Текущий ремонт, капитальный ремонт | Ежегодно
По мере необходимости, по результатам испытаний
|  |  | Каб.линия 0,4кВ ВВГнг(LS)3х2,5 до FB02 | 30м | Текущий ремонт, капитальный ремонт | Ежегодно
По мере необходимости, по результатам испытаний
|  |  | Каб.линия 0,4кВ ВВГнг(LS)3х2,5 до FB01 | 74м | Текущий ремонт, капитальный ремонт | Ежегодно
По мере необходимости, по результатам испытаний
|  |  | Каб.линия 0,4кВ ВВГнг(LS)3х4 до FB13 | 25м | Текущий ремонт, капитальный ремонт | Ежегодно
По мере необходимости, по результатам испытаний
|  |  | Каб.линия 0,4кВ ВВГнг(LS)3х4 до FB12 | 15м | Текущий ремонт, капитальный ремонт | Ежегодно
По мере необходимости, по результатам испытаний
|  |  | Каб.линия 0,4кВ ВВГнг(LS)3х4 до FB11 | 75м | Текущий ремонт, капитальный ремонт | Ежегодно
По мере необходимости, по результатам испытаний
|  |  | Каб.линия 0,4кВ ВВГнг(LS)3х2,5 до SubCont2 | 65м | Текущий ремонт, капитальный ремонт | Ежегодно
По мере необходимости, по результатам испытаний
|  |  | Каб.линия 0,4кВ ВВГнг(LS)3х2,5 до SubCont1 | 100м | Текущий ремонт, капитальный ремонт | Ежегодно
По мере необходимости, по результатам испытаний
|  |  | Каб.линия 0,4кВ ВВГнг(LS)3х4 до SubCont3 | 65м | Текущий ремонт, капитальный ремонт | Ежегодно
По мере необходимости, по результатам испытаний
|  |  | Каб.линия 0,4кВ ВВГнг(LS)3х2,5 до MainCont2 | 60м | Текущий ремонт, капитальный ремонт | Ежегодно
По мере необходимости, по результатам испытаний
|  |  | Каб.линия 0,4кВ ВВГнг(LS)3х2,5 до ШГ | 80м | Текущий ремонт, капитальный ремонт | Ежегодно
По мере необходимости, по результатам испытаний
|  |  | Каб.линия 0,4кВ ВВГнг(LS)3х2,5 до ЩМ-8 | 35м | Текущий ремонт, капитальный ремонт | Ежегодно
По мере необходимости, по результатам испытаний
|  |  | Каб.линия 0,4кВ ВВГнг(LS)3х4 до ЩМ-1 | 50м | Текущий ремонт, капитальный ремонт | Ежегодно
По мере необходимости, по результатам испытаний
|  |  | Каб.линия 0,4кВ ВВГнг(LS)3х4 до ЩМ-2 | 42м | Текущий ремонт, капитальный ремонт | Ежегодно
По мере необходимости, по результатам испытаний
|  |  | Каб.линия 0,4кВ ВВГнг(LS)3х2,5 до ЩМ-3 | 30м | Текущий ремонт, капитальный ремонт | Ежегодно
По мере необходимости, по результатам испытаний
|  |  | Каб.линия 0,4кВ ВВГнг(LS)3х2,5 до ЩМ-4 | 150м | Текущий ремонт, капитальный ремонт | Ежегодно
По мере необходимости, по результатам испытаний
|  |  | Каб.линия 0,4кВ ВВГнг(LS)3х4 до ЩМ-6 | 30м | Текущий ремонт, капитальный ремонт | Ежегодно
По мере необходимости, по результатам испытаний
|  |  | Каб.линия 0,4кВ ВВГнг(LS)3х2,5 до ЩМ-5 | 52м | Текущий ремонт, капитальный ремонт | Ежегодно
По мере необходимости, по результатам испытаний
|  |  | Каб.линия 0,4кВ ВВГнг(LS)3х4 до ЩМ-9 | 50м | Текущий ремонт, капитальный ремонт | Ежегодно
По мере необходимости, по результатам испытаний
|  |  | Каб.линия 0,4кВ ВВГнг(LS)3х2,5 до ЩМ-7 | 45м | Текущий ремонт, капитальный ремонт | Ежегодно
По мере необходимости, по результатам испытаний
|  |  | Оборудование вторичных цепей, приборы измерительные, цепи управления, АВР | 10шт. | Текущий ремонт, капитальный ремонт | Ежегодно
Раз в 8 лет
26 | Дымоудаление | ШСД -6 | Вык-ль, OT125 F3 | 2шт. | Текущий ремонт, капитальный ремонт | Ежегодно | 1шт.
Раз в 8 лет
|  |  | Каб.линия 0,4кВ ВВГнг(LS)5х50,от ВРУ ППС до Q1 | 50м | Текущий ремонт, капитальный ремонт | Ежегодно
По мере необходимости, по результатам испытаний
|  |  | Автом. выключ. Автом. выкл. GV2-LE22, 25A | 4шт. | Текущий ремонт, капитальный ремонт | Ежегодно
Раз в 8 лет
|  |  | Контактор, С23 | 4шт. | Текущий ремонт, капитальный ремонт | Ежегодно
Раз в 8 лет
|  |  | Автом. выключ. S803C, 125A | 1шт. | Текущий ремонт, капитальный ремонт | Ежегодно
Раз в 8 лет
|  |  | Автом. выключ. Legrand, C6 | 1шт. | Текущий ремонт, капитальный ремонт | Ежегодно
Раз в 8 лет
|  |  | Контроллер | 1шт. | Текущий ремонт, капитальный ремонт | Ежегодно
Раз в 5 лет
|  |  | Трансформатор 220/24 | 1шт. | Текущий ремонт, капитальный ремонт | Ежегодно
Раз в 8 лет
|  |  | Каб.линия 0,4кВ ВВГнг(LS)2х1,5, от G1 | м | Текущий ремонт, капитальный ремонт | Ежегодно
По мере необходимости, по результатам испытаний
|  |  | Каб.линия 0,4кВ ВВГнг(LS)2х1,5, от G2 | м | Текущий ремонт, капитальный ремонт | Ежегодно
По мере необходимости, по результатам испытаний
|  | ШСД-5 | Вык-ль, OT100 F3 | 2шт. | Текущий ремонт, капитальный ремонт | Ежегодно
Раз в 8 лет
|  |  | Автом. выключ. Автом. выкл. GV2-LE22, 25A, 3ф | 3шт. | Текущий ремонт, капитальный ремонт | Ежегодно
Раз в 8 лет
|  |  | Каб.линия 0,4кВ ВВГнг(LS)5х4, до ДУ13 | 75м | Текущий ремонт, капитальный ремонт | Ежегодно
По мере необходимости, по результатам испытаний
|  |  | Каб.линия 0,4кВ ВВГнг(LS)5х4, до ДУ14 | 85м | Текущий ремонт, капитальный ремонт | Ежегодно
По мере необходимости, по результатам испытаний
|  |  | Каб.линия 0,4кВ ВВГнг(LS)5х4, до ДУ15 | 95м | Текущий ремонт, капитальный ремонт | Ежегодно
По мере необходимости, по результатам испытаний
|  |  | Контактор, С23 10 | 3шт. | Текущий ремонт, капитальный ремонт | Ежегодно
Раз в 8 лет
|  |  | Контактор, ПМУ9511 | 2шт. | Текущий ремонт, капитальный ремонт | Ежегодно
Раз в 8 лет
|  | ШСД -4 | Рубильник АВВ , ввод 1 | 2шт. | Текущий ремонт, капитальный ремонт | Ежегодно | 1шт.
Раз в 8 лет
|  |  | Автом. выключ. Автом. выкл. GV2-LE32,32A, 3ф | 6шт. | Текущий ремонт, капитальный ремонт | Ежегодно
Раз в 8 лет
|  |  | Каб.линия 0,4кВ ВВГнг(LS)4х6, до ДУ6 | 150м | Текущий ремонт, капитальный ремонт | Ежегодно
По мере необходимости, по результатам испытаний
|  |  | Каб.линия 0,4кВ ВВГнг(LS)4х6, до ДУ7 | 115м | Текущий ремонт, капитальный ремонт | Ежегодно
По мере необходимости, по результатам испытаний
|  |  | Каб.линия 0,4кВ ВВГнг(LS)4х6, до ДУ8 | 120м | Текущий ремонт, капитальный ремонт | Ежегодно
По мере необходимости, по результатам испытаний
|  |  | Каб.линия 0,4кВ ВВГнг(LS)4х6, до ДУ9 | 95м | Текущий ремонт, капитальный ремонт | Ежегодно
По мере необходимости, по результатам испытаний
|  |  | Каб.линия 0,4кВ ВВГнг(LS)4х6, до ДУ10 | 75м | Текущий ремонт, капитальный ремонт | Ежегодно
По мере необходимости, по результатам испытаний
|  |  | Каб.линия 0,4кВ ВВГнг(LS)4х6, до ДУ11 | 45м | Текущий ремонт, капитальный ремонт | Ежегодно
По мере необходимости, по результатам испытаний
|  |  | Контактор, LС1 E32 10 | 19шт. | Текущий ремонт, капитальный ремонт | Ежегодно
Раз в 8 лет
|  |  | Контактор, LС1 E250 | 2шт. | Текущий ремонт, капитальный ремонт | Ежегодно
Раз в 8 лет
|  | Я-ДУ5(Я-ДУ12, Я-ДУ16, Я-ДУ17) | Автом. выкл. DEKraft D40A 3ф | 1шт. | Текущий ремонт, капитальный ремонт | Ежегодно | 4шт.
Раз в 8 лет
|  |  | Каб.линия 0,4кВ ВВГнг(LS)5х4, до ДУ16 | 25м | Текущий ремонт, капитальный ремонт | Ежегодно
По мере необходимости, по результатам испытаний
|  |  | Контактор, КМЭ D6511 | 1шт. | Текущий ремонт, капитальный ремонт | Ежегодно
Раз в 8 лет
|  |  | Реле РТЭ-D33 48-65А | 1шт. | Текущий ремонт, капитальный ремонт | Ежегодно
Раз в 8 лет
|  | Электрооборудование | Двигатель дымоудаления | 17шт. | Текущий ремонт, капитальный ремонт | Ежегодно
Раз в 5 лет
|  |  | Привод клапанов дымоудаления | 17шт. | Текущий ремонт, капитальный ремонт | Ежегодно
Раз в 5 лет
27 | Насосная пожаротушения | ШАК | Автом. выкл.303, 125А,3ф | 2шт. | Текущий ремонт, капитальный ремонт | Ежегодно | 1шт.
Раз в 8 лет
|  |  | Каб.линия 0,4кВ ВВГнг(FRLS), 5х120,от ВРУ ППС 1QF1 | 95м | Текущий ремонт, капитальный ремонт | Ежегодно
По мере необходимости, по результатам испытаний
|  |  | Каб.линия 0,4кВ ВВГнг(FRLS), 5х120,от ВРУ ППС 2QF7 | 95м | Текущий ремонт, капитальный ремонт | Ежегодно
По мере необходимости, по результатам испытаний
|  |  | Автом. выкл.47-100, D100,3ф | 3шт. | Текущий ремонт, капитальный ремонт | Ежегодно
Раз в 8 лет
|  |  | Каб.линия 0,4кВ ВВГнг(LS)5х50,до эл.дв. ПН1 | 5м | Текущий ремонт, капитальный ремонт | Ежегодно
По мере необходимости, по результатам испытаний
|  |  | Каб.линия 0,4кВ ВВГнг(LS)5х50,до эл.дв. ПН2 | 5м | Текущий ремонт, капитальный ремонт | Ежегодно
По мере необходимости, по результатам испытаний
|  |  | Каб.линия 0,4кВ ВВГнг(LS)5х50,до эл.дв. ПН3 | 5м | Текущий ремонт, капитальный ремонт | Ежегодно
По мере необходимости, по результатам испытаний
|  |  | Автом. выключ. DEKraft, D10, 3ф | 1шт | Текущий ремонт, капитальный ремонт | Ежегодно
Раз в 8 лет
|  |  | Автом. выключ. DEKraft, D6, 3ф | 1шт. | Текущий ремонт, капитальный ремонт | Ежегодно
Раз в 8 лет
|  |  | Автом. выключ. DEKraft, С10, 1ф | 3шт | Текущий ремонт, капитальный ремонт | Ежегодно
Раз в 8 лет
|  |  | Автом. выключ. DEKraft, D6, 1ф | 1шт. | Текущий ремонт, капитальный ремонт | Ежегодно
Раз в 8 лет
|  |  | Контактор, КМ-102, 115А | 2шт. | Текущий ремонт, капитальный ремонт | Ежегодно
Раз в 8 лет
|  |  | Контактор, КМ-103, | 2шт. | Текущий ремонт, капитальный ремонт | Ежегодно
Раз в 8 лет
|  |  | Контактор, КМН-10910 | 1шт. | Текущий ремонт, капитальный ремонт | Ежегодно
Раз в 8 лет
|  |  | Реле ,ПР 102-3-05-220-АС | 4шт. | Текущий ремонт, капитальный ремонт | Ежегодно
Раз в 8 лет
|  |  | Ус-во плав.пуска ,SIRTUS 3RW3047-1BB14 | 3шт. | Текущий ремонт, капитальный ремонт | Ежегодно
Раз в 8 лет
|  | Электрооборудование | Эл.двигатель, Q2EFA 225M2B-40H, 45kW | 3шт. | Текущий ремонт, капитальный ремонт | Ежегодно
Раз в 5 лет
|  |  | Эл.двигатель, W100120-2-V18H, 3kW | 1шт. | Текущий ремонт, капитальный ремонт | Ежегодно
Раз в 5 лет
28 | Компрессорная | ЩВР -1 | Автом. выключ. NSX630N , 630A | 1шт. | Текущий ремонт, капитальный ремонт | Ежегодно
Раз в 8 лет
|  |  | Каб.линия 0,4кВ ПВПГнг(HF),2x(5x150),от ГРЩ1 ,п.6, QF15. | 15м | Текущий ремонт, капитальный ремонт | Ежегодно
По мере необходимости, по результатам испытаний
|  |  | Автом. выключ. NSX250N , 200A | 2шт. | Текущий ремонт, капитальный ремонт | Ежегодно
Раз в 8 лет
|  |  | Каб.линия 0,4кВ ВВГнг(LS),5x95, | 10м | Текущий ремонт, капитальный ремонт | Ежегодно
По мере необходимости, по результатам испытаний
|  |  | Каб.линия 0,4кВ ВВГнг(LS),5x95, | 20м | Текущий ремонт, капитальный ремонт | Ежегодно
По мере необходимости, по результатам испытаний
|  |  | Автом. выключ. IC60N 25А | 3шт. | Текущий ремонт, капитальный ремонт | Ежегодно
Раз в 8 лет
|  |  | Каб.линия 0,4кВ ВВГнг(LS),5x10, | 10м | Текущий ремонт, капитальный ремонт | Ежегодно
По мере необходимости, по результатам испытаний
|  |  | Каб.линия 0,4кВ ВВГнг(LS),5x10, | 20м | Текущий ремонт, капитальный ремонт | Ежегодно
По мере необходимости, по результатам испытаний
|  |  | Каб.линия 0,4кВ ВВГнг(LS),5x10, | 30м | Текущий ремонт, капитальный ремонт | Ежегодно
По мере необходимости, по результатам испытаний
|  | ЩВР -2 | Автом. выключ. NSX630N , 630A | 1шт. | Текущий ремонт, капитальный ремонт | Ежегодно | 1шт.
Раз в 8 лет
|  |  | КЛ 0,4 ПВПГнг(HF) 2x(5x150), от ГРЩ4 , п.6, QF15. | 15м | Текущий ремонт, капитальный ремонт | Ежегодно
По мере необходимости, по результатам испытаний
|  |  | Автом. выключ. NSX250N , 200A | 2шт. | Текущий ремонт, капитальный ремонт | Ежегодно
Раз в 8 лет
|  |  | Каб.линия 0,4кВ ВВГнг(LS),5x95, | 10м | Текущий ремонт, капитальный ремонт | Ежегодно
По мере необходимости, по результатам испытаний
|  |  | Каб.линия 0,4кВ ВВГнг(LS),5x95, | 20м | Текущий ремонт, капитальный ремонт | Ежегодно
По мере необходимости, по результатам испытаний
|  |  | Автом. выключ. IC60N С6А | 7шт. | Текущий ремонт, капитальный ремонт | Ежегодно
Раз в 8 лет
|  |  | Каб.линия 0,4кВ ВВГнг(LS),3x1,5 | 10м | Текущий ремонт, капитальный ремонт | Ежегодно
По мере необходимости, по результатам испытаний
|  |  | Каб.линия 0,4кВ ВВГнг(LS),3x1,5 | 10м | Текущий ремонт, капитальный ремонт | Ежегодно
По мере необходимости, по результатам испытаний
|  |  | Каб.линия 0,4кВ ВВГнг(LS),3x1,5 | 20м | Текущий ремонт, капитальный ремонт | Ежегодно
По мере необходимости, по результатам испытаний
|  |  | Каб.линия 0,4кВ ВВГнг(LS),3x1,5 | 20м | Текущий ремонт, капитальный ремонт | Ежегодно
По мере необходимости, по результатам испытаний
|  |  | Каб.линия 0,4кВ ВВГнг(LS),3x1,5 | 15м | Текущий ремонт, капитальный ремонт | Ежегодно
По мере необходимости, по результатам испытаний
|  |  | Каб.линия 0,4кВ ВВГнг(LS),3x1,5 | 15м | Текущий ремонт, капитальный ремонт | Ежегодно
По мере необходимости, по результатам испытаний
|  |  | Каб.линия 0,4кВ ВВГнг(LS),3x1,5 | 25м | Текущий ремонт, капитальный ремонт | Ежегодно
По мере необходимости, по результатам испытаний
|  |  | Автом. выкл.4729 БК С20 3ф | 45м | Текущий ремонт, капитальный ремонт | Ежегодно
Раз в 8 лет
29 | Склад готовой продукции | ПР-2 | Автом. выключ. NSX400N,400A, ввод 1 | 1шт. | Текущий ремонт, капитальный ремонт | Ежегодно | 1шт.
Раз в 8 лет
|  |  | Каб.линия 0,4кВПВПГнг,5x120, от ГРЩ9 | 350м | Текущий ремонт, капитальный ремонт | Ежегодно
По мере необходимости, по результатам испытаний
|  |  | Автом. выключ. IC60N, С40, 3ф, | 8шт | Текущий ремонт, капитальный ремонт | Ежегодно
Раз в 8 лет
|  |  | Каб.линия 0,4кВ ВВГнг(LS)5х10, до подъемник 1 | 150м | Текущий ремонт, капитальный ремонт | Ежегодно
По мере необходимости, по результатам испытаний
|  |  | Каб.линия 0,4кВ ВВГнг(LS)5х10, до подъемник 2 | 120м | Текущий ремонт, капитальный ремонт | Ежегодно
По мере необходимости, по результатам испытаний
|  |  | Каб.линия 0,4кВ ВВГнг(LS)5х10, до подъемник 3 | 150м | Текущий ремонт, капитальный ремонт | Ежегодно
По мере необходимости, по результатам испытаний
|  |  | Каб.линия 0,4кВ ВВГнг(LS)5х10, до подъемник 5 | 140м | Текущий ремонт, капитальный ремонт | Ежегодно
По мере необходимости, по результатам испытаний
|  |  | Каб.линия 0,4кВ ВВГнг(LS)5х10, до ЩР2 | 50м | Текущий ремонт, капитальный ремонт | Ежегодно
По мере необходимости, по результатам испытаний
|  |  | Автом. выключ. IC60N, К25, 3ф, резерв | 1шт | Текущий ремонт, капитальный ремонт | Ежегодно
Раз в 8 лет
|  |  | Автом. выключ. IC60N, К20, 3ф, резерв | 1шт. | Текущий ремонт, капитальный ремонт | Ежегодно
Раз в 8 лет
|  |  | Автом. выключ. NSX100В,100A | 3шт. | Текущий ремонт, капитальный ремонт | Ежегодно
Раз в 8 лет
|  |  | Каб.линия 0,4кВ ВВГнг(LS)5х25, до ЩР1 | 200м | Текущий ремонт, капитальный ремонт | Ежегодно
По мере необходимости, по результатам испытаний
|  | ЩР-1 | Автом. выключ. IC60N, С63, 3ф, ввод | 1шт. | Текущий ремонт, капитальный ремонт | Ежегодно | 1шт.
Раз в 8 лет
|  |  | Автом. выключ. IC60N, С16, ф | 18шт. | Текущий ремонт, капитальный ремонт | Ежегодно
Раз в 8 лет
|  |  | DPN N Vigi C16 I=30mA | 5шт. | Текущий ремонт, капитальный ремонт | Ежегодно
Раз в 8 лет
|  |  | Автом. выключ. IC60N, С25А, 3ф | 1шт. | Текущий ремонт, капитальный ремонт | Ежегодно
Раз в 8 лет
|  |  | Автом. выключ. IC60N, С16А, 3ф | 1 шт. | Текущий ремонт, капитальный ремонт | Ежегодно
Раз в 8 лет
|  |  | Каб.линия 0,4кВ ВВГнг(LS)5х25, от ПР-2 QF12, | 200м | Текущий ремонт, капитальный ремонт | Ежегодно
По мере необходимости, по результатам испытаний
|  |  | Каб.линия 0,4кВ ВВГнг(LS)3х1,5, до РО | 35м | Текущий ремонт, капитальный ремонт | Ежегодно
По мере необходимости, по результатам испытаний
|  |  | Каб.линия 0,4кВ ВВГнг(LS)3х1,5, до РО | 45м | Текущий ремонт, капитальный ремонт | Ежегодно
По мере необходимости, по результатам испытаний
|  |  | Каб.линия 0,4кВ ВВГнг(LS)3х1,5, до АО | 35м | Текущий ремонт, капитальный ремонт | Ежегодно
По мере необходимости, по результатам испытаний
|  |  | Каб.линия 0,4кВ ВВГнг(LS)3х2,5, до розеточная сеть | 35м | Текущий ремонт, капитальный ремонт | Ежегодно
По мере необходимости, по результатам испытаний
|  |  | Каб.линия 0,4кВ ВВГнг(LS)3х2,5, до розеточная сеть | 25м | Текущий ремонт, капитальный ремонт | Ежегодно
По мере необходимости, по результатам испытаний
|  |  | Каб.линия 0,4кВ ВВГнг(LS)3х2,5, до розеточная сеть | 25м | Текущий ремонт, капитальный ремонт | Ежегодно
По мере необходимости, по результатам испытаний
|  |  | Каб.линия 0,4кВ ВВГнг(LS)3х2,5, до воздушная завеса | 10м | Текущий ремонт, капитальный ремонт | Ежегодно
По мере необходимости, по результатам испытаний
|  |  | Каб.линия 0,4кВ ВВГнг(LS)3х1,5, до П-1 | 15м | Текущий ремонт, капитальный ремонт | Ежегодно
По мере необходимости, по результатам испытаний
|  |  | Каб.линия 0,4кВ ВВГнг(LS)3х1,5, до В-1 | 25м | Текущий ремонт, капитальный ремонт | Ежегодно
По мере необходимости, по результатам испытаний
|  |  | Каб.линия 0,4кВ ВВГнг(LS)3х1,5, до В-2 | 20м | Текущий ремонт, капитальный ремонт | Ежегодно
По мере необходимости, по результатам испытаний
|  |  | Каб.линия 0,4кВ ВВГнг(LS)3х1,5, до В-3 | 25м | Текущий ремонт, капитальный ремонт | Ежегодно
По мере необходимости, по результатам испытаний
|  |  | Каб.линия 0,4кВ ВВГнг(LS)3х2,5, до конд-1 | 12м | Текущий ремонт, капитальный ремонт | Ежегодно
По мере необходимости, по результатам испытаний
|  |  | Каб.линия 0,4кВ ВВГнг(LS)3х2,5, до конд-1 | 5м | Текущий ремонт, капитальный ремонт | Ежегодно
По мере необходимости, по результатам испытаний
|  |  | Каб.линия 0,4кВ ВВГнг(LS)3х1,5, до нагр.1 | 3м | Текущий ремонт, капитальный ремонт | Ежегодно
По мере необходимости, по результатам испытаний
|  |  | Каб.линия 0,4кВ ВВГнг(LS)3х1,5, до нагр.2 | 5м | Текущий ремонт, капитальный ремонт | Ежегодно
По мере необходимости, по результатам испытаний
|  |  | Каб.линия 0,4кВ ВВГнг(LS)3х1,5, до нагр.3 | 7м | Текущий ремонт, капитальный ремонт | Ежегодно
По мере необходимости, по результатам испытаний
|  |  | Каб.линия 0,4кВ ВВГнг(LS)3х1,5, до нагр.4 | 9м | Текущий ремонт, капитальный ремонт | Ежегодно
По мере необходимости, по результатам испытаний
|  |  | Каб.линия 0,4кВ ВВГнг(LS)3х1,5, до нагр.5 | 12м | Текущий ремонт, капитальный ремонт | Ежегодно
По мере необходимости, по результатам испытаний
|  |  | Каб.линия 0,4кВ ВВГнг(LS)3х1,5, до нагр.6 | 15м | Текущий ремонт, капитальный ремонт | Ежегодно
По мере необходимости, по результатам испытаний
|  |  | Каб.линия 0,4кВ ВВГнг(LS)3х1,5, до нагр.7 | 15м | Текущий ремонт, капитальный ремонт | Ежегодно
По мере необходимости, по результатам испытаний
|  |  | Каб.линия 0,4кВ ВВГнг(LS)3х1,5, до нагр.8 | 16м | Текущий ремонт, капитальный ремонт | Ежегодно
По мере необходимости, по результатам испытаний
|  |  | Каб.линия 0,4кВ ВВГнг(LS)3х1,5, до нагр.9 | 20м | Текущий ремонт, капитальный ремонт | Ежегодно
По мере необходимости, по результатам испытаний
|  |  | Каб.линия 0,4кВ ВВГнг(LS)3х1,5, до нагр.10 | 16м | Текущий ремонт, капитальный ремонт | Ежегодно
По мере необходимости, по результатам испытаний
|  |  | Каб.линия 0,4кВ ВВГнг(LS)3х1,5, до нагр.10 | 18м | Текущий ремонт, капитальный ремонт | Ежегодно
По мере необходимости, по результатам испытаний
|  |  | Каб.линия 0,4кВ ВВГнг(LS)3х1,5, до АСПТ | 5м | Текущий ремонт, капитальный ремонт | Ежегодно
По мере необходимости, по результатам испытаний
|  | ЩР-2 | Автом. выключ. Legrand, С40, 3ф, ввод | 1шт. | Текущий ремонт, капитальный ремонт | Ежегодно | 1шт.
Раз в 8 лет
|  |  | Каб.линия 0,4кВ ВВГнг(LS)5х6, от ПР-2 QF, | 25м | Текущий ремонт, капитальный ремонт | Ежегодно
Раз в 5 лет
|  |  | Автом. выключ. Legrand, С10, 1ф, | 3шт. | Текущий ремонт, капитальный ремонт | Ежегодно
Раз в 8 лет
|  |  | Автом. выключ. Legrand, С16, 3ф, | 4шт. | Текущий ремонт, капитальный ремонт | Ежегодно
Раз в 8 лет
|  |  | Автом. выключ. Legrand, С16, 1ф, | 6шт. | Текущий ремонт, капитальный ремонт | Ежегодно
Раз в 8 лет
|  |  | Каб.линия 0,4кВ ВВГнг(LS)3х1,5, до гр.1 | 75м | Текущий ремонт, капитальный ремонт | Ежегодно
По мере необходимости, по результатам испытаний
|  |  | Каб.линия 0,4кВ ВВГнг(LS)3х1,5, до гр.2 | 75м | Текущий ремонт, капитальный ремонт | Ежегодно
По мере необходимости, по результатам испытаний
|  |  | Каб.линия 0,4кВ ВВГнг(LS)3х1,5, до гр.3 | 65м | Текущий ремонт, капитальный ремонт | Ежегодно
По мере необходимости, по результатам испытаний
|  |  | Каб.линия 0,4кВ ВВГнг(LS)5х1,5, до гр.4 | 65м | Текущий ремонт, капитальный ремонт | Ежегодно
По мере необходимости, по результатам испытаний
|  |  | Каб.линия 0,4кВ ВВГнг(LS)5х1,5, до гр.5 | 55м | Текущий ремонт, капитальный ремонт | Ежегодно
По мере необходимости, по результатам испытаний
|  |  | Каб.линия 0,4кВ ВВГнг(LS)5х1,5, до гр.6 | 55м | Текущий ремонт, капитальный ремонт | Ежегодно
По мере необходимости, по результатам испытаний
|  |  | Каб.линия 0,4кВ ВВГнг(LS)5х1,5, до гр.7 | 95м | Текущий ремонт, капитальный ремонт | Ежегодно
По мере необходимости, по результатам испытаний
|  |  | Каб.линия 0,4кВ ВВГнг(LS)3х1,5, до гр.8 | 55м | Текущий ремонт, капитальный ремонт | Ежегодно
По мере необходимости, по результатам испытаний
|  |  | Каб.линия 0,4кВ ВВГнг(LS)3х1,5, до гр.9 | 67м | Текущий ремонт, капитальный ремонт | Ежегодно
По мере необходимости, по результатам испытаний
|  |  | Каб.линия 0,4кВ ВВГнг(LS)3х1,5, до гр.10 | 25м | Текущий ремонт, капитальный ремонт | Ежегодно
По мере необходимости, по результатам испытаний
|  |  | Каб.линия 0,4кВ ВВГнг(LS)3х1,5, до гр.11 | 52м | Текущий ремонт, капитальный ремонт | Ежегодно
По мере необходимости, по результатам испытаний
|  |  | Каб.линия 0,4кВ ВВГнг(LS)3х1,5, до гр.12 | 45м | Текущий ремонт, капитальный ремонт | Ежегодно
По мере необходимости, по результатам испытаний
|  |  | Каб.линия 0,4кВ ВВГнг(LS)3х1,5, до гр.13 | 54м | Текущий ремонт, капитальный ремонт | Ежегодно
По мере необходимости, по результатам испытаний
30 | Насосная холодоснабжения | ВРУ-ХС | Автом. выключ. NSX100N,100A, ввод | 2 шт. | Текущий ремонт, капитальный ремонт | Ежегодно | 1шт
Раз в 8 лет
|  |  | Каб.линия 0,4кВ ВВГнг(LS)5х25, от QF 7.3, 5м | 5м | Текущий ремонт, капитальный ремонт | Ежегодно
По мере необходимости, по результатам испытаний
|  |  | Каб.линия 0,4кВ ВВГнг(LS)5х25, от QF 6.2, 5м | 5м | Текущий ремонт, капитальный ремонт | Ежегодно
По мере необходимости, по результатам испытаний
|  |  | Автом. выключ. NSX100N,18/40A, | 5шт. | Текущий ремонт, капитальный ремонт | Ежегодно
Раз в 8 лет
|  |  | Автом. выключ. IC60N, D6А, резерв | 3шт. | Текущий ремонт, капитальный ремонт | Ежегодно
Раз в 8 лет
|  |  | Автом. выключ. IC60N, С10А, резерв | 2шт. | Текущий ремонт, капитальный ремонт | Ежегодно
Раз в 8 лет
|  |  | Автом. выключ. IC60N, С6А, 6А к вольтметру | 6шт. | Текущий ремонт, капитальный ремонт | Ежегодно
Раз в 8 лет
|  |  | Каб.линия 0,4кВ ВВГнг(LS)5х6, до ПР | 14м | Текущий ремонт, капитальный ремонт | Ежегодно
По мере необходимости, по результатам испытаний
|  |  | Каб.линия 0,4кВ ВВГнг(LS)5х4, до ЩАП | 13м | Текущий ремонт, капитальный ремонт | Ежегодно
По мере необходимости, по результатам испытаний
|  |  | Каб.линия 0,4кВ ВВГнг(LS)5х4, до ЩАП, 13м | 13м | Текущий ремонт, капитальный ремонт | Ежегодно
По мере необходимости, по результатам испытаний
|  |  | Автом. выключ. INS63,63A, секц.вык | 1шт. | Текущий ремонт, капитальный ремонт | Ежегодно
Раз в 5 лет
|  | ПР (ХС) | Авт. выкл. Автом. выключ. IC60N, С50, 3ф, ввод | 1шт | Текущий ремонт, капитальный ремонт | Ежегодно | 1шт.
Раз в 8 лет
|  |  | Автом. выключ. IC60N, С16, 3ф | 19шт. | Текущий ремонт, капитальный ремонт | Ежегодно
Раз в 8 лет
|  |  | Автом. выключ. IC60N, С16,1ф, резерв | 4шт. | Текущий ремонт, капитальный ремонт | Ежегодно
Раз в 8 лет
|  |  | Каб.линия 0,4кВ ВВГнг(LS)5х6, от ВРУ 1QF2,12м | 12м | Текущий ремонт, капитальный ремонт | Ежегодно
Раз в 5 лет
|  |  | Каб.линия 0,4кВ ВВГнг(LS)5х2,5, до дисковый поворотный затвор п.64. | 60м | Текущий ремонт, капитальный ремонт | Ежегодно
По мере необходимости, по результатам испытаний
|  |  | Каб.линия 0,4кВ ВВГнг(LS)5х2,5, до дисковый поворотный затвор п.117 | 40м | Текущий ремонт, капитальный ремонт | Ежегодно
По мере необходимости, по результатам испытаний
|  |  | Каб.линия 0,4кВ ВВГнг(LS)5х2,5, до дисковый поворотный затвор п.96 | 50м | Текущий ремонт, капитальный ремонт | Ежегодно
По мере необходимости, по результатам испытаний
|  |  | Каб.линия 0,4кВ ВВГнг(LS)5х2,5, до дисковый поворотный затвор п.116 | 40м | Текущий ремонт, капитальный ремонт | Ежегодно
По мере необходимости, по результатам испытаний
|  |  | Каб.линия 0,4кВ ВВГнг(LS)5х2,5, до дисковый поворотный затвор п.54 | 30м | Текущий ремонт, капитальный ремонт | Ежегодно
По мере необходимости, по результатам испытаний
|  |  | Каб.линия 0,4кВ ВВГнг(LS)5х2,5, до дисковый поворотный затвор п.122 | 35м | Текущий ремонт, капитальный ремонт | Ежегодно
По мере необходимости, по результатам испытаний
|  |  | Каб.линия 0,4кВ ВВГнг(LS)5х2,5, до задвижка п.99 | 55м | Текущий ремонт, капитальный ремонт | Ежегодно
По мере необходимости, по результатам испытаний
|  |  | Каб.линия 0,4кВ ВВГнг(LS)5х2,5, до дисковый поворотный дисковый поворотный затвор п.98 | 45м | Текущий ремонт, капитальный ремонт | Ежегодно
По мере необходимости, по результатам испытаний
|  |  | Каб.линия 0,4кВ ВВГнг(LS)5х2,5, до дисковый поворотный затвор п.50 | 60м | Текущий ремонт, капитальный ремонт | Ежегодно
По мере необходимости, по результатам испытаний
|  |  | Каб.линия 0,4кВ ВВГнг(LS)5х2,5, до дисковый поворотный затвор п.53 | 33м | Текущий ремонт, капитальный ремонт | Ежегодно
По мере необходимости, по результатам испытаний
|  |  | Каб.линия 0,4кВ ВВГнг(LS)5х2,5, до дисковый поворотный затвор п.52 | 30м | Текущий ремонт, капитальный ремонт | Ежегодно
По мере необходимости, по результатам испытаний
|  |  | Каб.линия 0,4кВ ВВГнг(LS)5х2,5, до дисковый поворотный затвор п.51 | 20м | Текущий ремонт, капитальный ремонт | Ежегодно
По мере необходимости, по результатам испытаний
|  |  | Каб.линия 0,4кВ ВВГнг(LS)5х2,5, до дренажного насоса для этиленгликоля Я16.1 30м | 30м | Текущий ремонт, капитальный ремонт | Ежегодно
По мере необходимости, по результатам испытаний
|  |  | Каб.линия 0,4кВ ВВГнг(LS)5х2,5 до Задвижки | 72м | Текущий ремонт, капитальный ремонт | Ежегодно
По мере необходимости, по результатам испытаний
|  |  | Каб.линия 0,4кВ ВВГнг(LS)5х2,5, до дренажного насоса | 88м | Текущий ремонт, капитальный ремонт | Ежегодно
По мере необходимости, по результатам испытаний
|  |  | Авт. выкл. 5SLG106-7 C6, 1ф | 1шт | Текущий ремонт, капитальный ремонт | Ежегодно
Раз в 8 лет
|  |  | Каб.линия 0,4кВ ВВГнг(LS)3х1,5, до счетчик импульсов 16м | 16м | Текущий ремонт, капитальный ремонт | Ежегодно
По мере необходимости, по результатам испытаний
|  | ЩАП | АЕ 2043-100, In=25A | 1шт. | Текущий ремонт, капитальный ремонт | Ежегодно | 1шт.
Раз в 8 лет
|  |  | Каб.линия 0,4кВ ВВГнг(LS)5х4, от ВРУ 1QF3,12м | 12м | Текущий ремонт, капитальный ремонт | Ежегодно
По мере необходимости, по результатам испытаний
|  |  | АЕ 2043-100, In=25A | 1шт | Текущий ремонт, капитальный ремонт | Ежегодно
Раз в 8 лет
|  |  | Каб.линия 0,4кВ ВВГнг(LS)5х4, от ВРУ 2QF3,12м | 12м | Текущий ремонт, капитальный ремонт | Ежегодно
По мере необходимости, по результатам испытаний
|  |  | Автом. выкл.47-29 С6, 3ф | 1шт | Текущий ремонт, капитальный ремонт | Ежегодно
Раз в 8 лет
|  |  | Автом. выкл.47-29 С25, 3ф | 1шт | Текущий ремонт, капитальный ремонт | Ежегодно
Раз в 8 лет
|  |  | Автом. выкл.47-29 С10, 1ф | 1шт | Текущий ремонт, капитальный ремонт | Ежегодно
Раз в 8 лет
|  |  | Реле, РСН 26М-УХЛ | 1шт | Текущий ремонт, капитальный ремонт | Ежегодно
Раз в 8 лет
|  | Щ-АВР | Автом. выкл.ВА-63, С20 , ввод | 1шт | Текущий ремонт, капитальный ремонт | Ежегодно | 1шт.
Раз в 8 лет
|  |  | Каб.линия 0,4кВ ВВГнг(LS)5х4, от ЩАП, 2м | 2м | Текущий ремонт, капитальный ремонт | Ежегодно
По мере необходимости, по результатам испытаний
|  |  | Автом. выключ. IC60N, С16А,1ф, резерв | 7шт. | Текущий ремонт, капитальный ремонт | Ежегодно
Раз в 8 лет
|  |  | Каб.линия 0,4кВ ВВГнг(LS)3х2,5, до ЩА2 | 55м | Текущий ремонт, капитальный ремонт | Ежегодно
По мере необходимости, по результатам испытаний
|  |  | Каб.линия 0,4кВ ВВГнг(LS)3х2,5, до ЩА1 | 65м | Текущий ремонт, капитальный ремонт | Ежегодно
По мере необходимости, по результатам испытаний
|  |  | Каб.линия 0,4кВ ВВГнг(LS)3х2,5, до ЩА3 | 60м | Текущий ремонт, капитальный ремонт | Ежегодно
По мере необходимости, по результатам испытаний
|  |  | Каб.линия 0,4кВ ВВГнг(LS)3х2,5, до ЩА4 | 75м | Текущий ремонт, капитальный ремонт | Ежегодно
По мере необходимости, по результатам испытаний
|  | Я 16.1 (Я 16.2) | Автом. выкл. ВА47-29, С4, 3ф, ввод | 1шт. | Текущий ремонт, капитальный ремонт | Ежегодно | 2шт.
Раз в 8 лет
|  |  | Каб.линия 0,4кВ ВВГнг(LS),5х2,5, от ПР(ХС) 21гр. | 30м | Текущий ремонт, капитальный ремонт | Ежегодно
По мере необходимости, по результатам испытаний
|  |  | Автом. выкл. ВА47-29, С4, | 1шт. | Текущий ремонт, капитальный ремонт | Ежегодно
Раз в 8 лет
|  |  | Пускатель электромагнитный, ПМЛ1100 | 1шт | Текущий ремонт, капитальный ремонт | Ежегодно
Раз в 8 лет
|  |  | Реле, РТЛ 1007 | 1шт | Текущий ремонт, капитальный ремонт | Ежегодно
Раз в 8 лет
|  |  | ВА47-29, С6, 6А, цепи управ. | 1шт | Текущий ремонт, капитальный ремонт | Ежегодно
Раз в 8 лет
|  | ПУ-7 шкаф (ПУ-8 шкаф, ПУ-9 шкаф) | Тр-тор тока , 200/5 | 3шт. | Текущий ремонт, капитальный ремонт | Ежегодно | 3шт.
По мере необходимости, по результатам испытаний
|  |  | тр-тор напр. 230/400 -15В | 1шт. | Текущий ремонт, капитальный ремонт | Ежегодно
По мере необходимости, по результатам испытаний
|  |  | Реле, LT3SE | 3шт. | Текущий ремонт, капитальный ремонт | Ежегодно
Раз в 8 лет
|  |  | Автом. выкл. GV2-RT04, 0,4-0,63A | 1шт. | Текущий ремонт, капитальный ремонт | Ежегодно
Раз в 8 лет
|  |  | Автом. выключ. IC60N, B6A, | 5шт. | Текущий ремонт, капитальный ремонт | Ежегодно
Раз в 8 лет
|  | ПУ-7 | Автом. выключ. Автом. выкл. GV7-RE150 90/150А | 3шт. | Текущий ремонт, капитальный ремонт | Ежегодно | 1шт.
Раз в 8 лет
|  |  | Преобразователь частоты, 75 kW, | 3шт. | Текущий ремонт, капитальный ремонт | Ежегодно
Раз в 8 лет
|  |  | Каб.линия 0,4кВ ВВГнг(LS),2x(4x50), до ПУ7.1 | 22м | Текущий ремонт, капитальный ремонт | Ежегодно
По мере необходимости, по результатам испытаний
|  |  | Каб.линия 0,4кВ ВВГнг(LS),2x(4x50), до ПУ7.2 | 24м | Текущий ремонт, капитальный ремонт | Ежегодно
По мере необходимости, по результатам испытаний
|  |  | Каб.линия 0,4кВ ВВГнг(LS),2x(4x50), до ПУ7.3 | 26м | Текущий ремонт, капитальный ремонт | Ежегодно
По мере необходимости, по результатам испытаний
|  |  | Автом. выключ. INS 630b, 630A, ввод1 | 2шт. | Текущий ремонт, капитальный ремонт | Ежегодно
Раз в 8 лет
|  |  | Каб.линия 0,4кВ ПВПГнг(HF),5x150,от QF7.2 элек.щитовая, 23м | 23м | Текущий ремонт, капитальный ремонт | Ежегодно
По мере необходимости, по результатам испытаний
|  |  | Пускатель, LC1F500 | 2шт. | Текущий ремонт, капитальный ремонт | Ежегодно
Раз в 8 лет
|  | ПУ-8 (ПУ-9) | Автом. выключ. INS 630b, 630A, ввод1 | 2шт | Текущий ремонт, капитальный ремонт | Ежегодно | 2шт.
Раз в 8 лет
|  |  | Каб.линия 0,4кВ ПВПГнг(HF),5x150,от QF6.1 элек.щитовая, 20м | 20м | Текущий ремонт, капитальный ремонт | Ежегодно
По мере необходимости, по результатам испытаний
|  |  | Пускатель, LC1F800 | 2шт. | Текущий ремонт, капитальный ремонт | Ежегодно
Раз в 8 лет
|  |  | Автом. выключ. NSX400N, 320A | 3шт. | Текущий ремонт, капитальный ремонт | Ежегодно
Раз в 8 лет
|  |  | Преобразователь частоты, 132 kW | 3шт. | Текущий ремонт, капитальный ремонт | Ежегодно
Раз в 8 лет
|  |  | Каб.линия 0,4кВ ВВГнг(LS),2x(4x70), до ПУ8.1 | 40м | Текущий ремонт, капитальный ремонт | Ежегодно
По мере необходимости, по результатам испытаний
|  |  | Каб.линия 0,4кВ ВВГнг(LS),2x(4x70), до ПУ8.2 | 44м | Текущий ремонт, капитальный ремонт | Ежегодно
По мере необходимости, по результатам испытаний
|  |  | Каб.линия 0,4кВ ВВГнг(LS),2x(4x70), до ПУ8.3 | 45м | Текущий ремонт, капитальный ремонт | Ежегодно
По мере необходимости, по результатам испытаний
|  | Электрооборудование | Эл.двигатель. 1PC30062DB034TCO 75кВт | 3шт. | Текущий ремонт, капитальный ремонт | Ежегодно
Раз в 5 лет
|  |  | Эл.двигатель. 1PC30063AB234TCO 132кВт | 6шт. | Текущий ремонт, капитальный ремонт | Ежегодно
Раз в 5 лет
|  |  | Дренажный насос (1,2 кВт,Unilift AP 12.40.08.3) | 2шт. | Текущий ремонт, капитальный ремонт | Ежегодно
Раз в 5 лет
|  |  | дренажный насос(0.18kW) | 1шт. | Текущий ремонт, капитальный ремонт | Ежегодно
Раз в 5 лет
|  |  | погружной насос (1,5 kW) | 2шт. | Текущий ремонт, капитальный ремонт | Ежегодно
Раз в 5 лет
|  |  | погружной насос (4 kW) | 2шт. | Текущий ремонт, капитальный ремонт | Ежегодно
Раз в 5 лет
31 | Венткамера в осях 1-6 | КША-01-РВ | Автом. выключ. IC60N, С63А, 3ф | 1шт. | Текущий ремонт, капитальный ремонт | Ежегодно
Раз в 8 лет
|  |  | Автом. выключ. IC60N, С6А,1ф | 1шт. | Текущий ремонт, капитальный ремонт | Ежегодно
Раз в 8 лет
|  |  | Автомат защиты двигателя АВТ. ВЫКЛ. Автом. выкл. GV2ME16 9-14A 3p | 1шт. | Текущий ремонт, капитальный ремонт | Ежегодно
Раз в 8 лет
|  |  | Автомат защиты двигателя АВТ. ВЫКЛ. Автом. выкл. GV2ME05 0,63-1A 3p | 4шт. | Текущий ремонт, капитальный ремонт | Ежегодно
Раз в 8 лет
|  |  | Автомат защиты двигателя АВТ. ВЫКЛ. Автом. выкл. GV2ME14 6-10A 3p | 1шт. | Текущий ремонт, капитальный ремонт | Ежегодно
Раз в 8 лет
|  |  | Автомат защиты двигателя АВТ. ВЫКЛ. Автом. выкл. GV2ME03 0,25-0,4A 3p | 2шт. | Текущий ремонт, капитальный ремонт | Ежегодно
Раз в 8 лет
|  |  | Автомат защиты двигателя АВТ. ВЫКЛ. Автом. выкл. GV2ME06 1-1,4 A 3p | 1шт. | Текущий ремонт, капитальный ремонт | Ежегодно
Раз в 8 лет
|  |  | Автомат защиты двигателя АВТ. ВЫКЛ. Автом. выкл. GV2ME04 0,4-0,63 A 3p | 4шт. | Текущий ремонт, капитальный ремонт | Ежегодно
Раз в 8 лет
|  |  | Автомат защиты двигателя АВТ. ВЫКЛ. Автом. выкл. GV2ME06 1-1,6 A 3p | 3шт. | Текущий ремонт, капитальный ремонт | Ежегодно
Раз в 8 лет
|  |  | Автомат защиты двигателя АВТ. ВЫКЛ. Автом. выкл. GV2ME07 1,6-2,5 A 3p | 2шт. | Текущий ремонт, капитальный ремонт | Ежегодно
Раз в 8 лет
|  |  | Контактор LC1D09 | 11шт. | Текущий ремонт, капитальный ремонт | Ежегодно
Раз в 8 лет
|  |  | Каб.линия 0,4кВ ВВГнг(LS),4х2,5, до П4 | 40м | Текущий ремонт, капитальный ремонт | Ежегодно
По мере необходимости, по результатам испытаний
|  |  | Каб.линия 0,4кВ ВВГнг(LS),5х1,5, до циркул.насоса П4 | 40м | Текущий ремонт, капитальный ремонт | Ежегодно
По мере необходимости, по результатам испытаний
|  |  | Каб.линия 0,4кВКВВГнг,4х2,5, до П7 | 50м | Текущий ремонт, капитальный ремонт | Ежегодно
По мере необходимости, по результатам испытаний
|  |  | Каб.линия 0,4кВ КВВГнг,5х1,5, до циркул.насоса П7 | 60м | Текущий ремонт, капитальный ремонт | Ежегодно
По мере необходимости, по результатам испытаний
|  |  | Каб.линия 0,4кВ КВВГнг,4х0,75, до В27 | 35м | Текущий ремонт, капитальный ремонт | Ежегодно
По мере необходимости, по результатам испытаний
|  |  | Каб.линия 0,4кВ КВВГнг,4х0,75, до В28 | 40м | Текущий ремонт, капитальный ремонт | Ежегодно
По мере необходимости, по результатам испытаний
|  |  | Каб.линия 0,4кВ КВВГнг,4х0,75, до В29 | 70м | Текущий ремонт, капитальный ремонт | Ежегодно
По мере необходимости, по результатам испытаний
|  |  | Каб.линия 0,4кВ КВВГнг,4х0,75, до В30 | 80м | Текущий ремонт, капитальный ремонт | Ежегодно
По мере необходимости, по результатам испытаний
|  |  | Каб.линия 0,4кВ КВВГнг,4х0,75, до В31 | 85м | Текущий ремонт, капитальный ремонт | Ежегодно
По мере необходимости, по результатам испытаний
|  |  | Каб.линия 0,4кВ КВВГнг,4х0,75, до В32 | 90м | Текущий ремонт, капитальный ремонт | Ежегодно
По мере необходимости, по результатам испытаний
|  |  | Каб.линия 0,4кВ КВВГнг,4х0,75, до В33 | 95м | Текущий ремонт, капитальный ремонт | Ежегодно
По мере необходимости, по результатам испытаний
|  |  | Каб.линия 0,4кВ КВВГнг,4х0,75, до В34 | 100м | Текущий ремонт, капитальный ремонт | Ежегодно
По мере необходимости, по результатам испытаний
|  |  | Каб.линия 0,4кВ КВВГнг,4х0,75, до В35 | 105м | Текущий ремонт, капитальный ремонт | Ежегодно
По мере необходимости, по результатам испытаний
|  |  | Каб.линия 0,4кВ КВВГнг,4х0,75, до В36 | 110м | Текущий ремонт, капитальный ремонт | Ежегодно
По мере необходимости, по результатам испытаний
|  |  | Каб.линия 0,4кВ КВВГнг,4х0,75, до В40 | 55м | Текущий ремонт, капитальный ремонт | Ежегодно
По мере необходимости, по результатам испытаний
|  |  | Каб.линия 0,4кВ КВВГнг,4х0,75, до В45 | 60м | Текущий ремонт, капитальный ремонт | Ежегодно
По мере необходимости, по результатам испытаний
|  |  | Каб.линия 0,4кВ КВВГнг,4х0,75, до В46 | 75м | Текущий ремонт, капитальный ремонт | Ежегодно
По мере необходимости, по результатам испытаний
|  |  | Каб.линия 0,4кВ КВВГнг,4х0,75, до В48 | 80м | Текущий ремонт, капитальный ремонт | Ежегодно
По мере необходимости, по результатам испытаний
|  |  | ПЧ ATV312 HU55N4 5,5kW | 1шт. | Текущий ремонт, капитальный ремонт | Ежегодно
Раз в 8 лет
|  |  | ПЧ ATV312 HU30N4 3kW | 1шт. | Текущий ремонт, капитальный ремонт | Ежегодно
Раз в 8 лет
|  |  | ПЧ ATV312 HO37N4 0,37kW | 2шт. | Текущий ремонт, капитальный ремонт | Ежегодно
Раз в 8 лет
|  |  | ПЧ ATV312 HO55N4 0,55kW | 1шт. | Текущий ремонт, капитальный ремонт | Ежегодно
Раз в 8 лет
|  |  | ПЧ ATV312 HO75N4 0,75kW | 2шт. | Текущий ремонт, капитальный ремонт | Ежегодно
Раз в 8 лет
|  | ЩРВ-1 | Автом. выключ. NSX630F 630A | 3шт. | Текущий ремонт, капитальный ремонт | Ежегодно | 1шт.
Раз в 8 лет
|  |  | КЛ-0,4 ПвПГнг HF 2x(5x120) от ГРЩ1 | 70м | Текущий ремонт, капитальный ремонт | Ежегодно
По мере необходимости, по результатам испытаний
|  |  | Автом. выключ. NSX250F 100/250A | 2шт. | Текущий ремонт, капитальный ремонт | Ежегодно
Раз в 8 лет
|  |  | Каб.линия 0,4кВ ВВГнг(LS),5х95, до В-1ПРа | 35м | Текущий ремонт, капитальный ремонт | Ежегодно
По мере необходимости, по результатам испытаний
|  |  | Автом. выключ. NSX400F 150/400A | 1шт. | Текущий ремонт, капитальный ремонт | Ежегодно
Раз в 8 лет
|  |  | КЛ-0,4 ПвПГнг HF (5x150) до ЩВ-2 | 40м | Текущий ремонт, капитальный ремонт | Ежегодно
По мере необходимости, по результатам испытаний
|  |  | Автом. выключ. NSX100F 18/100A | 1шт. | Текущий ремонт, капитальный ремонт | Ежегодно
Раз в 8 лет
|  |  | Автом. выключ. NSX100F 40/100A | 2шт. | Текущий ремонт, капитальный ремонт | Ежегодно
Раз в 8 лет
|  |  | КЛ-0,4 ПвПГнг HF 2x(5x120) от ГРЩ4 | 70м | Текущий ремонт, капитальный ремонт | Ежегодно
По мере необходимости, по результатам испытаний
|  |  | Каб.линия 0,4кВ ВВГнг(LS),5х95, до В-1ПР | 30м | Текущий ремонт, капитальный ремонт | Ежегодно
По мере необходимости, по результатам испытаний
|  |  | Автом. выключ. NSX160F 63/160A | 3шт. | Текущий ремонт, капитальный ремонт | Ежегодно
Раз в 8 лет
|  |  | Каб.линия 0,4кВ ВВГнг(LS),5х50, до ЩВ20.1 | 15м | Текущий ремонт, капитальный ремонт | Ежегодно
По мере необходимости, по результатам испытаний
|  |  | Каб.линия 0,4кВ ВВГнг(LS),5х50, до ЩВ20.2 | 20м | Текущий ремонт, капитальный ремонт | Ежегодно
По мере необходимости, по результатам испытаний
|  |  | Каб.линия 0,4кВ ВВГнг(LS),5х16, до ЩР-4 | 40м | Текущий ремонт, капитальный ремонт | Ежегодно
По мере необходимости, по результатам испытаний
|  | ЩВ20.1 (ЩВ20.2) | Автом. выключ. INS125 125A 3p | 1шт. | Текущий ремонт, капитальный ремонт | Ежегодно | 2шт.
Раз в 8 лет
|  |  | Автом. выкл. GV3P 30-40A | 1шт. | Текущий ремонт, капитальный ремонт | Ежегодно
Раз в 8 лет
|  |  | Каб.линия 0,4кВ ВВГнг(LS),4х6, до эл.двиг.К20.1 | 35м | Текущий ремонт, капитальный ремонт | Ежегодно
По мере необходимости, по результатам испытаний
|  |  | Автом. выключ. С120Н С100 | 1шт. | Текущий ремонт, капитальный ремонт | Ежегодно
Раз в 8 лет
|  |  | Каб.линия 0,4кВ ВВГнг(LS),5х25, до нагревателя К20.1 | 35м | Текущий ремонт, капитальный ремонт | Ежегодно
По мере необходимости, по результатам испытаний
|  |  | Автом. выключ. IC60N, С10А | 1шт. | Текущий ремонт, капитальный ремонт | Ежегодно
Раз в 8 лет
|  |  | Каб.линия 0,4кВ ВВГнг(LS),5х1,5, до щит КИПиА | 25м | Текущий ремонт, капитальный ремонт | Ежегодно
По мере необходимости, по результатам испытаний
|  |  | Автом.выкл. Автом. выкл. GV2-L22 25A | 1шт. | Текущий ремонт, капитальный ремонт | Ежегодно
Раз в 8 лет
|  |  | Каб.линия 0,4кВ ВВГнг(LS),4х2,5, до эл.двиг. | 40м | Текущий ремонт, капитальный ремонт | Ежегодно
По мере необходимости, по результатам испытаний
|  |  | Контактор LC1Е50М5, 50А | 1шт. | Текущий ремонт, капитальный ремонт | Ежегодно
Раз в 8 лет
|  |  | Контактор LC1Е120,120А | 1шт. | Текущий ремонт, капитальный ремонт | Ежегодно
Раз в 8 лет
|  |  | Контактор LC1D25,25А | 1шт. | Текущий ремонт, капитальный ремонт | Ежегодно
Раз в 8 лет
|  |  | Реле LRD22 16-24A | 1шт. | Текущий ремонт, капитальный ремонт | Ежегодно
Раз в 8 лет
|  | ШУН-01Р-К20.1 (ШУН-01Р-К20.2) | ПЧ ATV212HD18N4 18.5kW | 1шт | Текущий ремонт, капитальный ремонт | Ежегодно | 2шт.
Раз в 8 лет
|  |  | ПЧ ATV212HD11N4 11kW | 1шт. | Текущий ремонт, капитальный ремонт | Ежегодно
Раз в 8 лет
|  |  | Контактор LC1D40A | 3шт. | Текущий ремонт, капитальный ремонт | Ежегодно
Раз в 8 лет
|  | ЩВ20а | Автом. выключ. INS40 40A 3p | 1шт. | Текущий ремонт, капитальный ремонт | Ежегодно | 1шт.
Раз в 8 лет
|  |  | Автом. выкл. GV2L16 16A 3p | 1шт. | Текущий ремонт, капитальный ремонт | Ежегодно
Раз в 8 лет
|  |  | Каб.линия 0,4кВ ВВГнг(LS),4х4, до эл.двиг.К20a | 45м | Текущий ремонт, капитальный ремонт | Ежегодно
По мере необходимости, по результатам испытаний
|  |  | Автом. выключ. IC60L, С10А | 1шт. | Текущий ремонт, капитальный ремонт | Ежегодно
Раз в 5 лет
|  |  | Каб.линия 0,4кВ ВВГнг(LS),5х1,5, до щит КИПиА | 30м | Текущий ремонт, капитальный ремонт | Ежегодно
По мере необходимости, по результатам испытаний
|  |  | АВТ. ВЫКЛ. Автом. выкл. GV2ME05 0,63-1,0A | 1шт. | Текущий ремонт, капитальный ремонт | Ежегодно
Раз в 8 лет
|  |  | Каб.линия 0,4кВ ВВГнг(LS),5х1,5, до эл.двиг.насоса | 45м | Текущий ремонт, капитальный ремонт | Ежегодно
По мере необходимости, по результатам испытаний
|  |  | Контактор LC1D25, 25А | 1шт. | Текущий ремонт, капитальный ремонт | Ежегодно
Раз в 8 лет
|  |  | Контактор LC1D09,25А | 1шт. | Текущий ремонт, капитальный ремонт | Ежегодно
Раз в 8 лет
|  |  | Реле LRD16 9-13A | 1шт. | Текущий ремонт, капитальный ремонт | Ежегодно
Раз в 8 лет
|  | ШУН-01Р-К20а | ПЧ ATV212HU55N4 5.5kW | 1шт. | Текущий ремонт, капитальный ремонт | Ежегодно | 1шт.
Раз в 8 лет
|  | ЩВ2 | Автом. выключ. INS160 160A 3p | 1шт. | Текущий ремонт, капитальный ремонт | Ежегодно | 1шт.
Раз в 8 лет
|  |  | Автом. выкл. GV3P50 37-50A | 1шт. | Текущий ремонт, капитальный ремонт | Ежегодно
Раз в 8 лет
|  |  | Каб.линия 0,4кВ ВВГнг(LS),5х10, до эл.двиг.К2.1 | 50м | Текущий ремонт, капитальный ремонт | Ежегодно
По мере необходимости, по результатам испытаний
|  |  | Автом. выключ. NSX160F 150A 3p | 1шт. | Текущий ремонт, капитальный ремонт | Ежегодно
Раз в 8 лет
|  |  | Каб.линия 0,4кВ ВВГнг(LS),5х35, до эл.двиг.К2.2 | 55м | Текущий ремонт, капитальный ремонт | Ежегодно
По мере необходимости, по результатам испытаний
|  |  | Автом. выключ. IC60N, С10А 3p | 1шт. | Текущий ремонт, капитальный ремонт | Ежегодно
Раз в 8 лет
|  |  | Каб.линия 0,4кВ ВВГнг(LS),5х1,5, до щит КИПиА | 40м | Текущий ремонт, капитальный ремонт | Ежегодно
По мере необходимости, по результатам испытаний
|  |  | Автом. выкл. GV2-L06 1,6A 3p | 1шт. | Текущий ремонт, капитальный ремонт | Ежегодно
Раз в 8 лет
|  |  | Каб.линия 0,4кВ ВВГнг(LS),5х1,5, до эл.двиг.камеры орошен. | 45м | Текущий ремонт, капитальный ремонт | Ежегодно
По мере необходимости, по результатам испытаний
|  |  | Контактор LC1D50A, 50А | 1шт. | Текущий ремонт, капитальный ремонт | Ежегодно
Раз в 8 лет
|  |  | Контактор LC1D115 | 1шт. | Текущий ремонт, капитальный ремонт | Ежегодно
Раз в 8 лет
|  |  | Контактор LC1D09, | 1шт. | Текущий ремонт, капитальный ремонт | Ежегодно
Раз в 8 лет
|  |  | Реле LR9D 15369 | 1шт. | Текущий ремонт, капитальный ремонт | Ежегодно
Раз в 8 лет
|  |  | Реле LRD22 16-24A | 1шт. | Текущий ремонт, капитальный ремонт | Ежегодно
Раз в 8 лет
|  | ШУН-01Р-К2 | ПЧ ATV716W133 55kW | 1шт. | Текущий ремонт, капитальный ремонт | Ежегодно | 1шт.
Раз в 8 лет
|  |  | ПЧ ATV212HD22N4 22kW | 1шт. | Текущий ремонт, капитальный ремонт | Ежегодно
Раз в 8 лет
|  | ЩВ20 | Автом. выключ. INS40 40A 3p | 1шт. | Текущий ремонт, капитальный ремонт | Ежегодно | 1шт.
Раз в 8 лет
|  |  | Автом. выкл. GV2L16 14A 3p | 1шт. | Текущий ремонт, капитальный ремонт | Ежегодно
Раз в 8 лет
|  |  | Каб.линия 0,4кВ ВВГнг(LS),5х4, до эл.двиг.К20 | 20м | Текущий ремонт, капитальный ремонт | Ежегодно
По мере необходимости, по результатам испытаний
|  |  | Автом. выключ. IC60L, С10А | 1шт. | Текущий ремонт, капитальный ремонт | Ежегодно
Раз в 8 лет
|  |  | Каб.линия 0,4кВ ВВГнг(LS),5х1,5, до щит КИПиА | 15м | Текущий ремонт, капитальный ремонт | Ежегодно
По мере необходимости, по результатам испытаний
|  |  | АВТ. ВЫКЛ. Автом. выкл. GV2ME05 0,63-1,0A | 1шт. | Текущий ремонт, капитальный ремонт | Ежегодно
Раз в 8 лет
|  |  | Каб.линия 0,4кВ ВВГнг(LS),5х1,5, до эл.двиг.насоса | 25м | Текущий ремонт, капитальный ремонт | Ежегодно
По мере необходимости, по результатам испытаний
|  |  | Контактор LC1D25, 25А | 1шт. | Текущий ремонт, капитальный ремонт | Ежегодно
Раз в 8 лет
|  |  | Контактор LC1D09,25А | 1шт. | Текущий ремонт, капитальный ремонт | Ежегодно
Раз в 8 лет
|  |  | Реле LRD16 9-13A | 1шт. | Текущий ремонт, капитальный ремонт | Ежегодно
Раз в 8 лет
|  | ЩВ20.3 (ЩВ20.4) | Автом. выключ. INS125 125A 3p | 1шт. | Текущий ремонт, капитальный ремонт | Ежегодно | 2шт.
Раз в 8 лет
|  |  | Автом. выкл. GV3P40 40A 3p | 1шт. | Текущий ремонт, капитальный ремонт | Ежегодно
Раз в 8 лет
|  |  | Каб.линия 0,4кВ ВВГнг(LS),5х6, до эл.двиг.К20.3 | 30м | Текущий ремонт, капитальный ремонт | Ежегодно
По мере необходимости, по результатам испытаний
|  |  | Автом. выключ. С120Н С100A | 1шт. | Текущий ремонт, капитальный ремонт | Ежегодно
Раз в 5 лет
|  |  | Каб.линия 0,4кВ ВВГнг(LS),5х10, до нагревателя | 33м | Текущий ремонт, капитальный ремонт | Ежегодно
По мере необходимости, по результатам испытаний
|  |  | Автом. выключ. IC60L, С10А 3p | 1шт. | Текущий ремонт, капитальный ремонт | Ежегодно
Раз в 5 лет
|  |  | Каб.линия 0,4кВ ВВГнг(LS),5х1,5, до щит КИПиА | 27м | Текущий ремонт, капитальный ремонт | Ежегодно
По мере необходимости, по результатам испытаний
|  |  | Автом. выкл. GV2-L22 25A 3p | 1шт. | Текущий ремонт, капитальный ремонт | Ежегодно
Раз в 8 лет
|  |  | Каб.линия 0,4кВ ВВГнг(LS),4х2,5, до эл.двиг. | 30м | Текущий ремонт, капитальный ремонт | Ежегодно
По мере необходимости, по результатам испытаний
|  |  | Контактор LC1Е50М5, 50А | 1шт. | Текущий ремонт, капитальный ремонт | Ежегодно
Раз в 8 лет
|  |  | Контактор LC1Е120M5,120А | 1шт. | Текущий ремонт, капитальный ремонт | Ежегодно
Раз в 8 лет
|  |  | Контактор LC1D25,25А | 1шт. | Текущий ремонт, капитальный ремонт | Ежегодно
Раз в 8 лет
|  |  | Реле LRD22 16-24A | 1шт. | Текущий ремонт, капитальный ремонт | Ежегодно
Раз в 8 лет
|  | ЩВ1 (ЩВ1а) | Автом. выключ. INS40 40A 3p | 1шт. | Текущий ремонт, капитальный ремонт | Ежегодно | 2шт.
Раз в 8 лет
|  |  | Автом. выкл. GV3P40 40A 3p | 1шт. | Текущий ремонт, капитальный ремонт | Ежегодно
Раз в 8 лет
|  |  | Каб.линия 0,4кВ ВВГнг(LS),4х6, до эл.двиг.К1a | 75м | Текущий ремонт, капитальный ремонт | Ежегодно
По мере необходимости, по результатам испытаний
|  |  | Автом. выключ. IC60L, С10А 3p | 1шт. | Текущий ремонт, капитальный ремонт | Ежегодно
Раз в 8 лет
|  |  | Каб.линия 0,4кВ ВВГнг(LS),5х1,5, до щит КИПиА | 55м | Текущий ремонт, капитальный ремонт | Ежегодно
По мере необходимости, по результатам испытаний
|  |  | АВТ. ВЫКЛ. Автом. выкл. GV2ME06 1-1,6A | 1шт. | Текущий ремонт, капитальный ремонт | Ежегодно
Раз в 8 лет
|  |  | Каб.линия 0,4кВ ВВГнг(LS),4х1,5, до эл.двиг.насоса | 70м | Текущий ремонт, капитальный ремонт | Ежегодно
По мере необходимости, по результатам испытаний
|  |  | Контактор LC1E50, 50А | 1шт. | Текущий ремонт, капитальный ремонт | Ежегодно
Раз в 8 лет
|  |  | Контактор LC1D09P7,9А | 1шт. | Текущий ремонт, капитальный ремонт | Ежегодно
Раз в 8 лет
|  |  | Реле LRD06 1-1,6A | 1шт. | Текущий ремонт, капитальный ремонт | Ежегодно
Раз в 8 лет
|  | ЩВ-3 (ЩВ-4, ЩВ-5) | АВТ. ВЫКЛ. NSX250NA 160/250A 3P ВВОД | 1шт. | Текущий ремонт, капитальный ремонт | Ежегодно | 3шт.
Раз в 8 лет
|  |  | Каб.линия 0,4кВ ВВГнг(LS),5х120, от ГРЩ2 | 85м | Текущий ремонт, капитальный ремонт | Ежегодно
По мере необходимости, по результатам испытаний
|  |  | АВТ. ВЫКЛ. NSX160F 150A 3P | 1шт. | Текущий ремонт, капитальный ремонт | Ежегодно
Раз в 8 лет
|  |  | Каб.линия 0,4кВ ВВГнг(LS),5х50, до эл.двиг.К4.2 | 55м | Текущий ремонт, капитальный ремонт | Ежегодно
По мере необходимости, по результатам испытаний
|  |  | Автом. выкл. GV3P-65 48-65A 3p | 1шт. | Текущий ремонт, капитальный ремонт | Ежегодно
Раз в 8 лет
|  |  | Каб.линия 0,4кВ ВВГнг(LS),5х10, до эл.двиг.К4.1 | 50м | Текущий ремонт, капитальный ремонт | Ежегодно
По мере необходимости, по результатам испытаний
|  |  | Автом. выключ. IC60L, С10А 3p | 1шт. | Текущий ремонт, капитальный ремонт | Ежегодно
Раз в 8 лет
|  |  | Каб.линия 0,4кВ ВВГнг(LS),5х1,5, до щит КИПиА | 45м | Текущий ремонт, капитальный ремонт | Ежегодно
По мере необходимости, по результатам испытаний
|  |  | Автом. выкл. GV2-L06 1,6A 3p | 1шт. | Текущий ремонт, капитальный ремонт | Ежегодно
Раз в 8 лет
|  |  | Каб.линия 0,4кВ ВВГнг(LS),4х2,5, до эл.двиг.камеры орош. | 45м | Текущий ремонт, капитальный ремонт | Ежегодно
По мере необходимости, по результатам испытаний
|  |  | Контактор LC1E65 | 1шт. | Текущий ремонт, капитальный ремонт | Ежегодно
Раз в 8 лет
|  |  | Контактор LC1D150 | 1шт. | Текущий ремонт, капитальный ремонт | Ежегодно
Раз в 8 лет
|  |  | Контактор LC1D09 | 1шт. | Текущий ремонт, капитальный ремонт | Ежегодно
Раз в 8 лет
|  |  | Реле LRD06 1-1,6A | 1шт. | Текущий ремонт, капитальный ремонт | Ежегодно
Раз в 8 лет
|  | ЩР-3 | Автом. выключ. INS40 40A 3p | 2шт. | Текущий ремонт, капитальный ремонт | Ежегодно | 1шт.
Раз в 8 лет
|  |  | Автомат защиты двигателя GV2ME10 4-6,3 A 3p | 10шт. | Текущий ремонт, капитальный ремонт | Ежегодно
Раз в 8 лет
|  |  | Автомат защиты двигателя GV2ME07 1,6-2,5 A 3p | 1шт. | Текущий ремонт, капитальный ремонт | Ежегодно
Раз в 8 лет
|  |  | Автомат защиты двигателя GV2ME05 0,63-1A 3p | 3шт. | Текущий ремонт, капитальный ремонт | Ежегодно
Раз в 8 лет
|  |  | Автомат защиты двигателя GV2ME08 2-4 A 3p | 2шт. | Текущий ремонт, капитальный ремонт | Ежегодно
Раз в 8 лет
|  |  | Контактор LC1D09, 9А | 16шт. | Текущий ремонт, капитальный ремонт | Ежегодно
Раз в 8 лет
|  |  | Каб.линия 0,4кВ ВВГнг(LS),3х1,5, до насос 6 | 35м | Текущий ремонт, капитальный ремонт | Ежегодно
По мере необходимости, по результатам испытаний
|  |  | Каб.линия 0,4кВ ВВГнг(LS),5х1,5, до насос 9 | 35м | Текущий ремонт, капитальный ремонт | Ежегодно
По мере необходимости, по результатам испытаний
|  |  | Каб.линия 0,4кВ ВВГнг(LS),3х1,5, до насос 10 | 50м | Текущий ремонт, капитальный ремонт | Ежегодно
По мере необходимости, по результатам испытаний
|  |  | Каб.линия 0,4кВ ВВГнг(LS),5х1,5, до насос 13 | 60м | Текущий ремонт, капитальный ремонт | Ежегодно
По мере необходимости, по результатам испытаний
|  |  | Каб.линия 0,4кВ ВВГнг(LS),3х1,5, до насос 14 | 75м | Текущий ремонт, капитальный ремонт | Ежегодно
По мере необходимости, по результатам испытаний
|  |  | Каб.линия 0,4кВ ВВГнг(LS),3х1,5, до насос 17 | 80м | Текущий ремонт, капитальный ремонт | Ежегодно
По мере необходимости, по результатам испытаний
|  |  | Каб.линия 0,4кВ ВВГнг(LS),5х1,5, до насос 7 | 90м | Текущий ремонт, капитальный ремонт | Ежегодно
По мере необходимости, по результатам испытаний
|  |  | Каб.линия 0,4кВ ВВГнг(LS),3х1,5, до насос 8 | 95м | Текущий ремонт, капитальный ремонт | Ежегодно
По мере необходимости, по результатам испытаний
|  |  | Каб.линия 0,4кВ ВВГнг(LS),5х1,5, до насос 11 | 95м | Текущий ремонт, капитальный ремонт | Ежегодно
По мере необходимости, по результатам испытаний
|  |  | Каб.линия 0,4кВ ВВГнг(LS),3х1,5, до насос 12 | 110м | Текущий ремонт, капитальный ремонт | Ежегодно
По мере необходимости, по результатам испытаний
|  |  | Каб.линия 0,4кВ ВВГнг(LS),3х1,5, до насос 15 | 75м | Текущий ремонт, капитальный ремонт | Ежегодно
По мере необходимости, по результатам испытаний
|  |  | Каб.линия 0,4кВ ВВГнг(LS),3х1,5, до насос 16 | 80м | Текущий ремонт, капитальный ремонт | Ежегодно
По мере необходимости, по результатам испытаний
|  |  | Каб.линия 0,4кВ ВВГнг(LS),5х1,5, до насос 18 | 95м | Текущий ремонт, капитальный ремонт | Ежегодно
По мере необходимости, по результатам испытаний
|  |  | Каб.линия 0,4кВ ВВГнг(LS),5х1,5, до насос 19 | 110м | Текущий ремонт, капитальный ремонт | Ежегодно
По мере необходимости, по результатам испытаний
|  | ЩР-2 | АВТ. ВЫКЛ. NSX630NA 630A 3P ВВОД | 1шт. | Текущий ремонт, капитальный ремонт | Ежегодно | 1шт.
Раз в 8 лет
|  |  | КЛ-0,4 ПвПГнг HF 2x(5x95) от ГРЩ2 | 95м | Текущий ремонт, капитальный ремонт | Ежегодно
По мере необходимости, по результатам испытаний
|  |  | АВТ. ВЫКЛ. NSX100F 56-80A 3P | 1шт. | Текущий ремонт, капитальный ремонт | Ежегодно
Раз в 8 лет
|  |  | Каб.линия 0,4кВ ВВГнг(LS),5х25, до ЩВ1 | 55м | Текущий ремонт, капитальный ремонт | Ежегодно
По мере необходимости, по результатам испытаний
|  |  | АВТ. ВЫКЛ. NSX160F 112-160A 3P | 1шт. | Текущий ремонт, капитальный ремонт | Ежегодно
Раз в 8 лет
|  |  | Каб.линия 0,4кВ ВВГнг(LS),5х50, до ЩВ3 | 75м | Текущий ремонт, капитальный ремонт | Ежегодно
По мере необходимости, по результатам испытаний
|  |  | АВТ. ВЫКЛ. NSX160F 88-125A 3P | 1шт. | Текущий ремонт, капитальный ремонт | Ежегодно
Раз в 8 лет
|  |  | Каб.линия 0,4кВ ВВГнг(LS),5х35, до ЩВ20.4 | 65м | Текущий ремонт, капитальный ремонт | Ежегодно
По мере необходимости, по результатам испытаний
|  |  | АВТ. ВЫКЛ. NSX160F 88-125A 3P | 1шт. | Текущий ремонт, капитальный ремонт | Ежегодно
Раз в 8 лет
|  |  | Каб.линия 0,4кВ ВВГнг(LS),5х35, до ЩВ20.3 | 90м | Текущий ремонт, капитальный ремонт | Ежегодно
По мере необходимости, по результатам испытаний
|  |  | АВТ. ВЫКЛ. NSX100F 18-25A 3P | 1шт. | Текущий ремонт, капитальный ремонт | Ежегодно
Раз в 8 лет
|  |  | Каб.линия 0,4кВ ВВГнг(LS),5х1,5, до ПР1 | 79м | Текущий ремонт, капитальный ремонт | Ежегодно
По мере необходимости, по результатам испытаний
|  |  | Авт. выкл. IC60L, С32А 3p | 1шт. | Текущий ремонт, капитальный ремонт | Ежегодно
Раз в 8 лет
|  |  | Каб.линия 0,4кВ ВВГнг(LS),5х4, до ШР3 | 90м | Текущий ремонт, капитальный ремонт | Ежегодно
По мере необходимости, по результатам испытаний
|  | ЩР-4 | Автом. выключ. INS80 80A 3p | 1шт. | Текущий ремонт, капитальный ремонт | Ежегодно | 1шт.
Раз в 8 лет
|  |  | АВТ. ВЫКЛ. NSX100F 56-80A 3P | 1шт. | Текущий ремонт, капитальный ремонт | Ежегодно
Раз в 8 лет
|  |  | Каб.линия 0,4кВ ВВГнг(LS),5х25, до ЩВ1а | 38м | Текущий ремонт, капитальный ремонт | Ежегодно
По мере необходимости, по результатам испытаний
|  |  | АВТ. ВЫКЛ. NSX100F 18-25A 3P | 1шт. | Текущий ремонт, капитальный ремонт | Ежегодно
Раз в 8 лет
|  |  | Каб.линия 0,4кВ ВВГнг(LS),5х4, до ЩВ20а | 64м | Текущий ремонт, капитальный ремонт | Ежегодно
По мере необходимости, по результатам испытаний
|  |  | Автом. выключ. IC60L, С32А 3p | 1шт. | Текущий ремонт, капитальный ремонт | Ежегодно
Раз в 8 лет
|  |  | Каб.линия 0,4кВ ВВГнг(LS),5х4, до ШР3 | 5м | Текущий ремонт, капитальный ремонт | Ежегодно
По мере необходимости, по результатам испытаний
|  | ЩУ-П1 | Рубильник OT63F3 | 2шт. | Текущий ремонт, капитальный ремонт | Ежегодно | 1шт.
Раз в 8 лет
|  |  | Автом.защиты двигателя 140M-C2E 18-25A | 2шт. | Текущий ремонт, капитальный ремонт | Ежегодно
Раз в 8 лет
|  |  | Каб.линия 0,4кВ ВВГнг(LS),5х4, до П1 | 66м | Текущий ремонт, капитальный ремонт | Ежегодно
По мере необходимости, по результатам испытаний
|  |  | Каб.линия 0,4кВ ВВГнг(LS),5х4, до П1а | 45м | Текущий ремонт, капитальный ремонт | Ежегодно
По мере необходимости, по результатам испытаний
|  |  | Автом.защиты двигателя 140M-C2E 14,5-20A | 2шт. | Текущий ремонт, капитальный ремонт | Ежегодно
Раз в 8 лет
|  |  | Каб.линия 0,4кВ ВВГнг(LS),5х2,5, до В65 | 65м | Текущий ремонт, капитальный ремонт | Ежегодно
По мере необходимости, по результатам испытаний
|  |  | Каб.линия 0,4кВ ВВГнг(LS),5х2,5, до В65а | 65м | Текущий ремонт, капитальный ремонт | Ежегодно
По мере необходимости, по результатам испытаний
|  |  | Автом.защиты двигателя 140А-C2А 1-1,6A | 2шт. | Текущий ремонт, капитальный ремонт | Ежегодно
Раз в 8 лет
|  |  | Каб.линия 0,4кВ ВВГнг(LS),5х2,5, до В66 | 60м | Текущий ремонт, капитальный ремонт | Ежегодно
По мере необходимости, по результатам испытаний
|  |  | Каб.линия 0,4кВ ВВГнг(LS),5х2,5, до В66а | 60м | Текущий ремонт, капитальный ремонт | Ежегодно
По мере необходимости, по результатам испытаний
|  |  | Контактор С2310 | 1шт. | Текущий ремонт, капитальный ремонт | Ежегодно
Раз в 8 лет
|  |  | Контактор С2311 | 1шт. | Текущий ремонт, капитальный ремонт | Ежегодно
Раз в 8 лет
|  |  | Контактор С2312 | 1шт. | Текущий ремонт, капитальный ремонт | Ежегодно
Раз в 8 лет
|  |  | Контактор С2313 | 1шт. | Текущий ремонт, капитальный ремонт | Ежегодно
Раз в 8 лет
|  |  | Контактор К0910 | 1шт. | Текущий ремонт, капитальный ремонт | Ежегодно
Раз в 8 лет
|  | ЩУ-П15 | Автом. выключ. IC60N, С25А 3p | 2шт. | Текущий ремонт, капитальный ремонт | Ежегодно | 1шт
Раз в 8 лет
|  |  | Автоматич. Выкл. 3RV1021-1K15 9-12,5A | 2шт. | Текущий ремонт, капитальный ремонт | Ежегодно
Раз в 8 лет
|  |  | Каб.линия 0,4кВ ВВГнг(LS),4х1,5, до П15 | 75м | Текущий ремонт, капитальный ремонт | Ежегодно
По мере необходимости, по результатам испытаний
|  |  | Каб.линия 0,4кВ ВВГнг(LS),4х1,5, до П15a | 75м | Текущий ремонт, капитальный ремонт | Ежегодно
По мере необходимости, по результатам испытаний
|  |  | Автоматич. Выкл. 3RV1021-1HA15 5-8A | 2шт. | Текущий ремонт, капитальный ремонт | Ежегодно
Раз в 8 лет
|  |  | Каб.линия 0,4кВ ВВГнг(LS),5х1,5, до B46 | 84м | Текущий ремонт, капитальный ремонт | Ежегодно
По мере необходимости, по результатам испытаний
|  |  | Каб.линия 0,4кВ ВВГнг(LS),5х1,5, до B46a | 84м | Текущий ремонт, капитальный ремонт | Ежегодно
По мере необходимости, по результатам испытаний
|  |  | Контактор 3RT1025 | 4шт. | Текущий ремонт, капитальный ремонт | Ежегодно
Раз в 8 лет
|  |  | ПЧ 6SE6420-2AD25-5CA1 5,5 kW | 2шт. | Текущий ремонт, капитальный ремонт | Ежегодно
Раз в 8 лет
|  | ЩВС-6 | Рубильник OT25F3 | 2шт. | Текущий ремонт, капитальный ремонт | Ежегодно | 1шт.
Раз в 8 лет
|  |  | Автом.защиты двигателя 140А-2СА 2,5-4А | 2шт. | Текущий ремонт, капитальный ремонт | Ежегодно
Раз в 8 лет
|  |  | Каб.линия 0,4кВ ВВГнг(LS),5х1,5, до B67 | 65м | Текущий ремонт, капитальный ремонт | Ежегодно
По мере необходимости, по результатам испытаний
|  |  | Каб.линия 0,4кВ ВВГнг(LS),5х1,5, до B67a | 65м | Текущий ремонт, капитальный ремонт | Ежегодно
По мере необходимости, по результатам испытаний
|  |  | Автом.защиты двигателя 140А-2СА 1,6-2,5А | 2шт. | Текущий ремонт, капитальный ремонт | Ежегодно
Раз в 8 лет
|  |  | Каб.линия 0,4кВ ВВГнг(LS),5х2,5, до B68 | 70м | Текущий ремонт, капитальный ремонт | Ежегодно
По мере необходимости, по результатам испытаний
|  |  | Каб.линия 0,4кВ ВВГнг(LS),5х2,5, до B68a | 70м | Текущий ремонт, капитальный ремонт | Ежегодно
По мере необходимости, по результатам испытаний
|  |  | BE5-1,6 | 2шт. | Текущий ремонт, капитальный ремонт | Ежегодно
Раз в 5 лет
|  |  | Каб.линия 0,4кВ ВВГнг(LS),5х2,5, до B70 | 90м | Текущий ремонт, капитальный ремонт | Ежегодно
По мере необходимости, по результатам испытаний
|  |  | Каб.линия 0,4кВ ВВГнг(LS),5х2,5, до B70а | 90м | Текущий ремонт, капитальный ремонт | Ежегодно
По мере необходимости, по результатам испытаний
|  |  | Контактор К09-10 | 6шт. | Текущий ремонт, капитальный ремонт | Ежегодно
Раз в 8 лет
|  | ЩУ-П14 | Рубильник OT40F3 ввод 1 | 1шт. | Текущий ремонт, капитальный ремонт | Ежегодно | 1шт.
Раз в 8 лет
|  |  | Автом.защиты двигателя 140M-C2E 14,5-20A | 1шт. | Текущий ремонт, капитальный ремонт | Ежегодно
Раз в 8 лет
|  |  | Каб.линия 0,4кВ ВВГнг(LS),4х2,5, до П14 | 78м | Текущий ремонт, капитальный ремонт | Ежегодно
По мере необходимости, по результатам испытаний
|  |  | Автом.защиты двигателя 140А-2СА 4-6,3А | 1шт. | Текущий ремонт, капитальный ремонт | Ежегодно
Раз в 8 лет
|  |  | Каб.линия 0,4кВ ВВГнг(LS),4х2,5, до В69 | 95м | Текущий ремонт, капитальный ремонт | Ежегодно
По мере необходимости, по результатам испытаний
|  |  | Автом. выключ. Legrand C6 | 1шт. | Текущий ремонт, капитальный ремонт | Ежегодно
Раз в 8 лет
|  |  | Каб.линия 0,4кВ ВВГнг(LS),3х1,5, до насоса | 95м | Текущий ремонт, капитальный ремонт | Ежегодно
По мере необходимости, по результатам испытаний
|  |  | Контактор С2310 | 1шт. | Текущий ремонт, капитальный ремонт | Ежегодно
Раз в 8 лет
|  |  | Контактор К09-10 | 1шт. | Текущий ремонт, капитальный ремонт | Ежегодно
Раз в 8 лет
|  |  | Каб.линия 0,4кВ ВВГнг(LS) 5х6 от В-1ПР до ЩУ-П14 Ввод1 | 75м | Текущий ремонт, капитальный ремонт | Ежегодно
По мере необходимости, по результатам испытаний
|  |  | Каб.линия 0,4кВ ВВГнг(LS) 5х6 от В-1ПРа до ЩУ-П14 Ввод2 | 75м | Текущий ремонт, капитальный ремонт | Ежегодно
По мере необходимости, по результатам испытаний
|  | ЩУ-П13 | OT25F3 ввод 1 | 1шт | Текущий ремонт, капитальный ремонт | Ежегодно | 1шт.
Раз в 8 лет
|  |  | Автом.защиты двигателя 140M-C2E 14,5-20A | 1шт | Текущий ремонт, капитальный ремонт | Ежегодно
Раз в 8 лет
|  |  | Каб.линия 0,4кВ ВВГнг(LS),5х4, до П13 | 45м | Текущий ремонт, капитальный ремонт | Ежегодно
По мере необходимости, по результатам испытаний
|  |  | Автом. выключ. Legrand C6 | 1шт | Текущий ремонт, капитальный ремонт | Ежегодно
Раз в 8 лет
|  |  | Каб.линия 0,4кВ ВВГнг(LS),3х1,5, до насоса | 45м | Текущий ремонт, капитальный ремонт | Ежегодно
По мере необходимости, по результатам испытаний
|  |  | Контактор С2310 | 1шт | Текущий ремонт, капитальный ремонт | Ежегодно
Раз в 8 лет
|  | В-1ПР´ | АВТ. ВЫКЛ. NSX250NA 100-250A 3P ВВОД | 1шт. | Текущий ремонт, капитальный ремонт | Ежегодно | 1шт.
Раз в 8 лет
|  |  | Автом. выключ. IC60N, С25А 3p | 3шт. | Текущий ремонт, капитальный ремонт | Ежегодно
Раз в 8 лет
|  |  | Каб.линия 0,4кВ ВВГнг(LS),5х4, до ЩУ-П12 | 65м | Текущий ремонт, капитальный ремонт | Ежегодно
По мере необходимости, по результатам испытаний
|  |  | Автом. выключ. IC60N, С16А 3p | 6шт. | Текущий ремонт, капитальный ремонт | Ежегодно
Раз в 8 лет
|  |  | Каб.линия 0,4кВ ВВГнг(LS),5х2,5 до К-30 | 85м | Текущий ремонт, капитальный ремонт | Ежегодно
По мере необходимости, по результатам испытаний
|  |  | Каб.линия 0,4кВ ВВГнг(LS),5х2,5 до ЩВС-2 | 40м | Текущий ремонт, капитальный ремонт | Ежегодно
По мере необходимости, по результатам испытаний
|  |  | Каб.линия 0,4кВ ВВГнг(LS),5х2,5 до ЩВС-4 | 55м | Текущий ремонт, капитальный ремонт | Ежегодно
По мере необходимости, по результатам испытаний
|  |  | Каб.линия 0,4кВ ВВГнг(LS),5х2,5 до ЩВС-3 | 30м | Текущий ремонт, капитальный ремонт | Ежегодно
По мере необходимости, по результатам испытаний
|  |  | Каб.линия 0,4кВ ВВГнг(LS),5х4 до ЩУ-П17 | 45м | Текущий ремонт, капитальный ремонт | Ежегодно
По мере необходимости, по результатам испытаний
|  |  | Каб.линия 0,4кВ ВВГнг(LS),5х2,5 до ЩВС-6 | 40м | Текущий ремонт, капитальный ремонт | Ежегодно
По мере необходимости, по результатам испытаний
|  |  | Автом. выкл. NG125N c 100A | 2шт. | Текущий ремонт, капитальный ремонт | Ежегодно
Раз в 8 лет
|  |  | Каб.линия 0,4кВ ВВГнг(LS),5х35 до ЩУ-П1 | 65м | Текущий ремонт, капитальный ремонт | Ежегодно
По мере необходимости, по результатам испытаний
|  |  | Каб.линия 0,4кВ ВВГнг(LS),5х4 до ЩУ-П15 | 75м | Текущий ремонт, капитальный ремонт | Ежегодно
По мере необходимости, по результатам испытаний
|  |  | Автом. выключ. IC60N, С32А 3p | 1шт. | Текущий ремонт, капитальный ремонт | Ежегодно
Раз в 8 лет
|  |  | Каб.линия 0,4кВ ВВГнг(LS),5х6 до ЩАП | 10м | Текущий ремонт, капитальный ремонт | Ежегодно
По мере необходимости, по результатам испытаний
|  |  | Каб.линия 0,4кВ ВВГнг(LS),5х25 до ЩУ-К17 | 15м | Текущий ремонт, капитальный ремонт | Ежегодно
По мере необходимости, по результатам испытаний
|  | ЩАП-1 | Автом. выкл.47-63 С25А 3ф | 2шт | Текущий ремонт, капитальный ремонт | Ежегодно | 1шт.
Раз в 8 лет
|  |  | Контактор КМЭ 2510 | 2шт | Текущий ремонт, капитальный ремонт | Ежегодно
Раз в 8 лет
|  |  | Автом. выкл.47-63 С6А | 1шт. | Текущий ремонт, капитальный ремонт | Ежегодно
Раз в 8 лет
|  | Щ-АВР1 | Автом. выключ. IC60N, С20А 3p | 1шт. | Текущий ремонт, капитальный ремонт | Ежегодно | 1шт.
Раз в 8 лет
|  |  | Каб.линия 0,4кВ ВВГнг(LS),5х4 от ЩАП | 15м | Текущий ремонт, капитальный ремонт | Ежегодно
По мере необходимости, по результатам испытаний
|  |  | Автом. выключ. IC60N, С16А 1p | 11шт. | Текущий ремонт, капитальный ремонт | Ежегодно
Раз в 8 лет
|  |  | Каб.линия 0,4кВ ВВГнг(LS),3х1,5, до ЩУ-П12 100м | 100м | Текущий ремонт, капитальный ремонт | Ежегодно
По мере необходимости, по результатам испытаний
|  |  | Каб.линия 0,4кВ ВВГнг(LS),3х1,5, до КСП-20 100м | 100м | Текущий ремонт, капитальный ремонт | Ежегодно
По мере необходимости, по результатам испытаний
|  |  | Каб.линия 0,4кВ ВВГнг(LS),3х1,5, до ЩУ-П13 70м | 70м | Текущий ремонт, капитальный ремонт | Ежегодно
По мере необходимости, по результатам испытаний
|  |  | Каб.линия 0,4кВ ВВГнг(LS),3х1,5, до ЩУ-П14 70м | 70м | Текущий ремонт, капитальный ремонт | Ежегодно
По мере необходимости, по результатам испытаний
|  |  | Каб.линия 0,4кВ ВВГнг(LS),3х1,5, до КСП-20 №14 | 55м | Текущий ремонт, капитальный ремонт | Ежегодно
По мере необходимости, по результатам испытаний
|  |  | Каб.линия 0,4кВ ВВГнг(LS),3х1,5, до ЩУ-П17 30м | 30м | Текущий ремонт, капитальный ремонт | Ежегодно
По мере необходимости, по результатам испытаний
|  |  | Каб.линия 0,4кВ ВВГнг(LS),3х1,5, до ЩУ-К17 | 30м | Текущий ремонт, капитальный ремонт | Ежегодно
По мере необходимости, по результатам испытаний
|  |  | Каб.линия 0,4кВ ВВГнг(LS),3х1,5, до ЩУ-П1 | 50м | Текущий ремонт, капитальный ремонт | Ежегодно
По мере необходимости, по результатам испытаний
|  |  | Каб.линия 0,4кВ ВВГнг(LS),3х1,5, до ЩУ-П15 | 60м | Текущий ремонт, капитальный ремонт | Ежегодно
По мере необходимости, по результатам испытаний
|  | В1-ПР | АВТ. ВЫКЛ. NSX400N 160-400A 3P ВВОД | 1шт. | Текущий ремонт, капитальный ремонт | Ежегодно | 1шт.
Раз в 8 лет
|  |  | Автом. выключ. IC60N, С25А 3p | 5шт. | Текущий ремонт, капитальный ремонт | Ежегодно
Раз в 8 лет
|  |  | Автом. выключ. IC60N, С16А 3p | 9шт. | Текущий ремонт, капитальный ремонт | Ежегодно
Раз в 8 лет
|  |  | NG100N c 40-100A | 2шт. | Текущий ремонт, капитальный ремонт | Ежегодно
Раз в 8 лет
|  |  | Автом. выключ. IC60N, С16А 1p | 2шт. | Текущий ремонт, капитальный ремонт | Ежегодно
Раз в 8 лет
|  |  | Автом. выключ. IC60N, С32А 3p | 1шт. | Текущий ремонт, капитальный ремонт | Ежегодно
Раз в 8 лет
|  |  | Каб.линия 0,4кВ ВВГнг(LS),5х4, до ЩУ-П12 | 65м | Текущий ремонт, капитальный ремонт | Ежегодно
По мере необходимости, по результатам испытаний
|  |  | Каб.линия 0,4кВ ВВГнг(LS),5х2,5 до ЩВС-5 | 55м | Текущий ремонт, капитальный ремонт | Ежегодно
По мере необходимости, по результатам испытаний
|  |  | Каб.линия 0,4кВ ВВГнг(LS),5х2,5 до ЩУ-К18 | 45м | Текущий ремонт, капитальный ремонт | Ежегодно
По мере необходимости, по результатам испытаний
|  |  | Каб.линия 0,4кВ ВВГнг(LS),5х1,5 до В55 | 100м | Текущий ремонт, капитальный ремонт | Ежегодно
По мере необходимости, по результатам испытаний
|  |  | Каб.линия 0,4кВ ВВГнг(LS),5х2,5 до К-30 | 65м | Текущий ремонт, капитальный ремонт | Ежегодно
По мере необходимости, по результатам испытаний
|  |  | Каб.линия 0,4кВ ВВГнг(LS),5х2,5 до ЩВС-4 | 60м | Текущий ремонт, капитальный ремонт | Ежегодно
По мере необходимости, по результатам испытаний
|  |  | Каб.линия 0,4кВ ВВГнг(LS),5х2,5 до ЩВС-3 | 45м | Текущий ремонт, капитальный ремонт | Ежегодно
По мере необходимости, по результатам испытаний
|  |  | Каб.линия 0,4кВ ВВГнг(LS),5х4 до ЩУ-П17 | 35м | Текущий ремонт, капитальный ремонт | Ежегодно
По мере необходимости, по результатам испытаний
|  |  | Каб.линия 0,4кВ ВВГнг(LS),5х25 до ЩУ-К17 | 55м | Текущий ремонт, капитальный ремонт | Ежегодно
По мере необходимости, по результатам испытаний
|  |  | Каб.линия 0,4кВ ВВГнг(LS),5х4 до ЩУ-П14 | 40м | Текущий ремонт, капитальный ремонт | Ежегодно
По мере необходимости, по результатам испытаний
|  |  | Каб.линия 0,4кВ ВВГнг(LS),5х4 до ЩУ-П13 | 75м | Текущий ремонт, капитальный ремонт | Ежегодно
По мере необходимости, по результатам испытаний
|  |  | Каб.линия 0,4кВ ВВГнг(LS),5х2,5 до ЩВС-6 | 60м | Текущий ремонт, капитальный ремонт | Ежегодно
По мере необходимости, по результатам испытаний
|  |  | Каб.линия 0,4кВ ВВГнг(LS),5х35 до ЩУ-П1 | 100м | Текущий ремонт, капитальный ремонт | Ежегодно
По мере необходимости, по результатам испытаний
|  |  | Каб.линия 0,4кВ ВВГнг(LS),5х4 до ЩУ-П15 | 100м | Текущий ремонт, капитальный ремонт | Ежегодно
По мере необходимости, по результатам испытаний
|  |  | Каб.линия 0,4кВ ВВГнг(LS),5х6 до ЩАП | 30м | Текущий ремонт, капитальный ремонт | Ежегодно
По мере необходимости, по результатам испытаний
|  | ШУН-01Р К17,К17а,В48-50,50а | Автом выкл. С120N C80 | 2шт. | Текущий ремонт, капитальный ремонт | Ежегодно | 1шт.
Раз в 8 лет
|  |  | Автом выкл. 3RV1021-4DA15 20-25A | 2шт. | Текущий ремонт, капитальный ремонт | Ежегодно
Раз в 8 лет
|  |  | Автом выкл. 3RV1021-4EA15 2,8-4A | 4шт. | Текущий ремонт, капитальный ремонт | Ежегодно
Раз в 8 лет
|  |  | Автом выкл. 5SL6350-7 C50 3p | 1шт. | Текущий ремонт, капитальный ремонт | Ежегодно
Раз в 8 лет
|  |  | Контактор 3RT1026-1A | 2шт. | Текущий ремонт, капитальный ремонт | Ежегодно
Раз в 8 лет
|  |  | Контактор 3RT1015-1AР | 4шт. | Текущий ремонт, капитальный ремонт | Ежегодно
Раз в 8 лет
|  |  | 6SE6430-2AD31-1CA0 11kW | 2шт. | Текущий ремонт, капитальный ремонт | Ежегодно
Раз в 8 лет
|  |  | 3RW3014-1BB14 | 4шт. | Текущий ремонт, капитальный ремонт | Ежегодно
Раз в 8 лет
|  |  | Контактор LC1D80 | 2шт. | Текущий ремонт, капитальный ремонт | Ежегодно
Раз в 8 лет
|  |  | Каб.линия 0,4кВ ВВГнг(LS),4х4 до K17 | 15м | Текущий ремонт, капитальный ремонт | Ежегодно
По мере необходимости, по результатам испытаний
|  |  | Каб.линия 0,4кВ ВВГнг(LS),4х2,5 до K17a | 20м | Текущий ремонт, капитальный ремонт | Ежегодно
По мере необходимости, по результатам испытаний
|  |  | Каб.линия 0,4кВ ВВГнг(LS),4х1,5 до B48 | 75м | Текущий ремонт, капитальный ремонт | Ежегодно
По мере необходимости, по результатам испытаний
|  |  | Каб.линия 0,4кВ ВВГнг(LS),4х1,5 до B49 | 80м | Текущий ремонт, капитальный ремонт | Ежегодно
По мере необходимости, по результатам испытаний
|  |  | Каб.линия 0,4кВ ВВГнг(LS),4х1,5 до B50 | 65м | Текущий ремонт, капитальный ремонт | Ежегодно
По мере необходимости, по результатам испытаний
|  |  | Каб.линия 0,4кВ ВВГнг(LS),4х1,5 до B50a | 65м | Текущий ремонт, капитальный ремонт | Ежегодно
По мере необходимости, по результатам испытаний
|  |  | Каб.линия 0,4кВ ВВГнг(LS),5х6 до ВКИ | 40м | Текущий ремонт, капитальный ремонт | Ежегодно
По мере необходимости, по результатам испытаний
|  | ШУН-01Р П16,В55,В56 | Автом выкл. 5SL6320-7 C20 3p | 1шт. | Текущий ремонт, капитальный ремонт | Ежегодно | 1шт.
Раз в 8 лет
|  |  | Автом выкл. 3RV1021-1HA15 5,5-8A | 1шт. | Текущий ремонт, капитальный ремонт | Ежегодно
Раз в 8 лет
|  |  | Каб.линия 0,4кВ ВВГнг(LS),4х1,5 до П16 | 25м | Текущий ремонт, капитальный ремонт | Ежегодно
По мере необходимости, по результатам испытаний
|  |  | Автом выкл. 3RV1021-0KA15 0,9-1,25A | 1шт. | Текущий ремонт, капитальный ремонт | Ежегодно
Раз в 8 лет
|  |  | Каб.линия 0,4кВ ВВГнг(LS),4х1,5 до B55 | 65м | Текущий ремонт, капитальный ремонт | Ежегодно
По мере необходимости, по результатам испытаний
|  |  | Автом выкл. 3RV1021-1EA15 2,8-4A | 1шт. | Текущий ремонт, капитальный ремонт | Ежегодно
Раз в 8 лет
|  |  | Каб.линия 0,4кВ ВВГнг(LS),5х1,5 до B56 | 70м | Текущий ремонт, капитальный ремонт | Ежегодно
По мере необходимости, по результатам испытаний
|  |  | Контактор 3RT1015-1AP01 | 3шт. | Текущий ремонт, капитальный ремонт | Ежегодно
Раз в 8 лет
|  |  | 6SE6420-2AD23-0BA1 3kW | 1шт. | Текущий ремонт, капитальный ремонт | Ежегодно
Раз в 8 лет
|  |  | Автом выкл. 3RW3013-1BB14 | 2шт. | Текущий ремонт, капитальный ремонт | Ежегодно
Раз в 8 лет
|  | ШУН-01Р П12, П12а, В57 ,В57а, В58, В58а | Авт. выкл. IC60N C25 | 2шт. | Текущий ремонт, капитальный ремонт | Ежегодно | 1шт.
Раз в 8 лет
|  |  | Автом выкл. 3RV1021-4BA15 14-20A | 2шт. | Текущий ремонт, капитальный ремонт | Ежегодно
Раз в 8 лет
|  |  | Каб.линия 0,4кВ ВВГнг(LS),4х2,5 до П12 | 25м | Текущий ремонт, капитальный ремонт | Ежегодно
По мере необходимости, по результатам испытаний
|  |  | Каб.линия 0,4кВ ВВГнг(LS),4х2,5 до П12a | 30м | Текущий ремонт, капитальный ремонт | Ежегодно
По мере необходимости, по результатам испытаний
|  |  | Автом выкл. 3RV1021-4EA15 2,8-4A | 5шт. | Текущий ремонт, капитальный ремонт | Ежегодно
Раз в 8 лет
|  |  | Каб.линия 0,4кВ ВВГнг(LS),4х1,5 до B57 | 60м | Текущий ремонт, капитальный ремонт | Ежегодно
По мере необходимости, по результатам испытаний
|  |  | Каб.линия 0,4кВ ВВГнг(LS),4х1,5 до B57a | 75м | Текущий ремонт, капитальный ремонт | Ежегодно
По мере необходимости, по результатам испытаний
|  |  | Каб.линия 0,4кВ ВВГнг(LS),4х1,5 до B58 | 80м | Текущий ремонт, капитальный ремонт | Ежегодно
По мере необходимости, по результатам испытаний
|  |  | Каб.линия 0,4кВ ВВГнг(LS),4х1,5 до B58a | 80м | Текущий ремонт, капитальный ремонт | Ежегодно
По мере необходимости, по результатам испытаний
|  |  | Каб.линия 0,4кВ ВВГнг(LS),4х1,5 до B59 | 60м | Текущий ремонт, капитальный ремонт | Ежегодно
По мере необходимости, по результатам испытаний
|  | ЩВС-3 | Рубильник OT25F3 | 2шт. | Текущий ремонт, капитальный ремонт | Ежегодно | 1шт.
Раз в 8 лет
|  |  | Автом выкл. S203 C 40 | 1шт. | Текущий ремонт, капитальный ремонт | Ежегодно
Раз в 8 лет
|  |  | Автом выкл. 140A-C2A 10-16A | 2шт. | Текущий ремонт, капитальный ремонт | Ежегодно
Раз в 8 лет
|  |  | Каб.линия 0,4кВ ВВГнг(LS),5х2,5 до B62 | 55м | Текущий ремонт, капитальный ремонт | Ежегодно
По мере необходимости, по результатам испытаний
|  |  | Каб.линия 0,4кВ ВВГнг(LS),5х2,5 до B62a | 55м | Текущий ремонт, капитальный ремонт | Ежегодно
По мере необходимости, по результатам испытаний
|  |  | Автом выкл. 140A-C2A 1-1,6A | 2шт. | Текущий ремонт, капитальный ремонт | Ежегодно
Раз в 8 лет
|  |  | Каб.линия 0,4кВ ВВГнг(LS),5х2,5 до B63 | 65м | Текущий ремонт, капитальный ремонт | Ежегодно
По мере необходимости, по результатам испытаний
|  |  | Каб.линия 0,4кВ ВВГнг(LS),5х2,5 до B63a | 65м | Текущий ремонт, капитальный ремонт | Ежегодно
По мере необходимости, по результатам испытаний
|  |  | Контактор C2310 | 2шт. | Текущий ремонт, капитальный ремонт | Ежегодно
Раз в 8 лет
|  |  | Контактор C1610 | 2шт. | Текущий ремонт, капитальный ремонт | Ежегодно
Раз в 8 лет
|  |  | Контактор C0910 | 2шт. | Текущий ремонт, капитальный ремонт | Ежегодно
Раз в 8 лет
|  | ЩВС-4 | Рубильник OT16F3 | 2шт. | Текущий ремонт, капитальный ремонт | Ежегодно | 1шт.
Раз в 8 лет
|  |  | Автом выкл. 140A-C2A 2,5-4A | 2шт. | Текущий ремонт, капитальный ремонт | Ежегодно
Раз в 8 лет
|  |  | Каб.линия 0,4кВ ВВГнг(LS),5х2,5 до B61 | 50м | Текущий ремонт, капитальный ремонт | Ежегодно
По мере необходимости, по результатам испытаний
|  |  | Каб.линия 0,4кВ ВВГнг(LS),5х2,5 до B61a | 50м | Текущий ремонт, капитальный ремонт | Ежегодно
По мере необходимости, по результатам испытаний
|  |  | Автом выкл. S203 C 16 | 1шт. | Текущий ремонт, капитальный ремонт | Ежегодно
Раз в 8 лет
|  |  | Контактор C0910 | 2шт. | Текущий ремонт, капитальный ремонт | Ежегодно
Раз в 8 лет
|  |  | Контактор C1210 | 2шт. | Текущий ремонт, капитальный ремонт | Ежегодно
Раз в 8 лет
|  | ШУ-П17 | Рубильник OT63F3 | 2шт. | Текущий ремонт, капитальный ремонт | Ежегодно | 1шт.
Раз в 8 лет
|  |  | Автом выкл 140A-C2E 18-25A | 2шт. | Текущий ремонт, капитальный ремонт | Ежегодно
Раз в 5 лет
|  |  | Каб.линия 0,4кВ ВВГнг(LS),5х4 до П17 | 35м | Текущий ремонт, капитальный ремонт | Ежегодно
По мере необходимости, по результатам испытаний
|  |  | Каб.линия 0,4кВ ВВГнг(LS),5х4 до П17a | 35м | Текущий ремонт, капитальный ремонт | Ежегодно
По мере необходимости, по результатам испытаний
|  |  | Контактор C2310 | 2шт. | Текущий ремонт, капитальный ремонт | Ежегодно
Раз в 8 лет
|  |  | Контактор A22 | 2шт. | Текущий ремонт, капитальный ремонт | Ежегодно
Раз в 8 лет
|  |  | Авт выкл.Legrand C50 3P | 1шт. | Текущий ремонт, капитальный ремонт | Ежегодно
Раз в 8 лет
33 | Вытяжка | Е1-Е6 | Авт. выкл. IC60N C10A 3p | 8шт. | Текущий ремонт, капитальный ремонт | Ежегодно | 1шт.
Раз в 8 лет
|  |  | Авт. выкл. IC60N C6 A 3p | 16шт. | Текущий ремонт, капитальный ремонт | Ежегодно
Раз в 8 лет
|  |  | Каб.линия 0,4кВ ВВГнг(LS),5x1,5 , до E1.1 | 65м | Текущий ремонт, капитальный ремонт | Ежегодно
По мере необходимости, по результатам испытаний
|  |  | Каб.линия 0,4кВ ВВГнг(LS),5x1,5 , до E1.2 | 65м | Текущий ремонт, капитальный ремонт | Ежегодно
По мере необходимости, по результатам испытаний
|  |  | Каб.линия 0,4кВ ВВГнг(LS),5x1,5 , до E2.1 | 70м | Текущий ремонт, капитальный ремонт | Ежегодно
По мере необходимости, по результатам испытаний
|  |  | Каб.линия 0,4кВ ВВГнг(LS),5x1,5 , до E2.2 | 70м | Текущий ремонт, капитальный ремонт | Ежегодно
По мере необходимости, по результатам испытаний
|  |  | Каб.линия 0,4кВ ВВГнг(LS),5x1,5 , до E3.1 | 55м | Текущий ремонт, капитальный ремонт | Ежегодно
По мере необходимости, по результатам испытаний
|  |  | Каб.линия 0,4кВ ВВГнг(LS),5x1,5 , до E3.2 | 55м | Текущий ремонт, капитальный ремонт | Ежегодно
По мере необходимости, по результатам испытаний
|  |  | Каб.линия 0,4кВ ВВГнг(LS),5x1,5 , до E4.1 | 50м | Текущий ремонт, капитальный ремонт | Ежегодно
По мере необходимости, по результатам испытаний
|  |  | Каб.линия 0,4кВ ВВГнг(LS),5x1,5 , до E4.2 | 50м | Текущий ремонт, капитальный ремонт | Ежегодно
По мере необходимости, по результатам испытаний
|  |  | Каб.линия 0,4кВ ВВГнг(LS),5x1,5 , до E5.1 | 40м | Текущий ремонт, капитальный ремонт | Ежегодно
По мере необходимости, по результатам испытаний
|  |  | Каб.линия 0,4кВ ВВГнг(LS),5x1,5 , до E5.2 | 40м | Текущий ремонт, капитальный ремонт | Ежегодно
По мере необходимости, по результатам испытаний
|  |  | Каб.линия 0,4кВ ВВГнг(LS),5x1,5 , до E6.1 | 35м | Текущий ремонт, капитальный ремонт | Ежегодно
По мере необходимости, по результатам испытаний
|  |  | Каб.линия 0,4кВ ВВГнг(LS),5x1,5 , до E6.2 | 35м | Текущий ремонт, капитальный ремонт | Ежегодно
По мере необходимости, по результатам испытаний
|  |  | Каб.линия 0,4кВ ВВГнг(LS),5x1,5 , до E7.1 | 150м | Текущий ремонт, капитальный ремонт | Ежегодно
По мере необходимости, по результатам испытаний
|  |  | Каб.линия 0,4кВ ВВГнг(LS),5x1,5 , до E7.2 | 150м | Текущий ремонт, капитальный ремонт | Ежегодно
По мере необходимости, по результатам испытаний
|  |  | Каб.линия 0,4кВ ВВГнг(LS),5x1,5 , до E8.1 | 115м | Текущий ремонт, капитальный ремонт | Ежегодно
По мере необходимости, по результатам испытаний
|  |  | Каб.линия 0,4кВ ВВГнг(LS),5x1,5 , до E8.2 | 115м | Текущий ремонт, капитальный ремонт | Ежегодно
По мере необходимости, по результатам испытаний
|  |  | ПЧ ATV212H075N4 0,75kW | 6шт. | Текущий ремонт, капитальный ремонт | Ежегодно
Раз в 8 лет
|  |  | ПЧ ATV212HU15N4 1,5kW | 10шт. | Текущий ремонт, капитальный ремонт | Ежегодно
Раз в 8 лет
|  | Е9-Е16 | Авт. выкл. IC60N C10A 3p | 8шт. | Текущий ремонт, капитальный ремонт | Ежегодно
Раз в 8 лет
|  |  | Авт. выкл. IC60N C6 A 3p | 16шт. | Текущий ремонт, капитальный ремонт | Ежегодно
Раз в 8 лет
|  |  | Каб.линия 0,4кВ ВВГнг(LS),5x1,5 , до E9.1 | 175м | Текущий ремонт, капитальный ремонт | Ежегодно
По мере необходимости, по результатам испытаний
|  |  | Каб.линия 0,4кВ ВВГнг(LS),5x1,5 , до E9.2 | 175м | Текущий ремонт, капитальный ремонт | Ежегодно
По мере необходимости, по результатам испытаний
|  |  | Каб.линия 0,4кВ ВВГнг(LS),5x1,5 , до E10.1 | 175м | Текущий ремонт, капитальный ремонт | Ежегодно
По мере необходимости, по результатам испытаний
|  |  | Каб.линия 0,4кВ ВВГнг(LS),5x1,5 , до E10.2 | 175м | Текущий ремонт, капитальный ремонт | Ежегодно
По мере необходимости, по результатам испытаний
|  |  | Каб.линия 0,4кВ ВВГнг(LS),5x1,5 , до E11.1 | 70м | Текущий ремонт, капитальный ремонт | Ежегодно
По мере необходимости, по результатам испытаний
|  |  | Каб.линия 0,4кВ ВВГнг(LS),5x1,5 , до E11.2 | 70м | Текущий ремонт, капитальный ремонт | Ежегодно
По мере необходимости, по результатам испытаний
|  |  | Каб.линия 0,4кВ ВВГнг(LS),5x1,5 , до E12.1 | 170м | Текущий ремонт, капитальный ремонт | Ежегодно
По мере необходимости, по результатам испытаний
|  |  | Каб.линия 0,4кВ ВВГнг(LS),5x1,5 , до E12.2 | 170м | Текущий ремонт, капитальный ремонт | Ежегодно
По мере необходимости, по результатам испытаний
|  |  | Каб.линия 0,4кВ ВВГнг(LS),5x1,5 , до E13.1 | 180м | Текущий ремонт, капитальный ремонт | Ежегодно
По мере необходимости, по результатам испытаний
|  |  | Каб.линия 0,4кВ ВВГнг(LS),5x1,5 , до E13.2 | 180м | Текущий ремонт, капитальный ремонт | Ежегодно
По мере необходимости, по результатам испытаний
|  |  | Каб.линия 0,4кВ ВВГнг(LS),5x1,5 , до E14.1 | 165м | Текущий ремонт, капитальный ремонт | Ежегодно
По мере необходимости, по результатам испытаний
|  |  | Каб.линия 0,4кВ ВВГнг(LS),5x1,5 , до E14.2 | 165м | Текущий ремонт, капитальный ремонт | Ежегодно
По мере необходимости, по результатам испытаний
|  |  | Каб.линия 0,4кВ ВВГнг(LS),5x1,5 , до E15.1 | 235м | Текущий ремонт, капитальный ремонт | Ежегодно
По мере необходимости, по результатам испытаний
|  |  | Каб.линия 0,4кВ ВВГнг(LS),5x1,5 , до E15.2 | 235м | Текущий ремонт, капитальный ремонт | Ежегодно
По мере необходимости, по результатам испытаний
|  |  | Каб.линия 0,4кВ ВВГнг(LS),5x1,5 , до E16.1 | 225м | Текущий ремонт, капитальный ремонт | Ежегодно
По мере необходимости, по результатам испытаний
|  |  | Каб.линия 0,4кВ ВВГнг(LS),5x1,5 , до E16.2 | 225м | Текущий ремонт, капитальный ремонт | Ежегодно
По мере необходимости, по результатам испытаний
|  |  | ПЧ ATV212H075N4 0,75kW | 12шт | Текущий ремонт, капитальный ремонт | Ежегодно
Раз в 8 лет
|  |  | ПЧ ATV212HU15N4 1,5kW | 4шт. | Текущий ремонт, капитальный ремонт | Ежегодно
Раз в 8 лет
|  | Е17-Е24 | Авт. выкл. IC60N C10A 3p | 8шт. | Текущий ремонт, капитальный ремонт | Ежегодно
Раз в 8 лет
|  |  | Авт. выкл. IC60N C6 A 3p | 16шт. | Текущий ремонт, капитальный ремонт | Ежегодно
Раз в 8 лет
|  |  | Каб.линия 0,4кВ ВВГнг(LS),5x1,5 , до E17.1 | 240м | Текущий ремонт, капитальный ремонт | Ежегодно
По мере необходимости, по результатам испытаний
|  |  | Каб.линия 0,4кВ ВВГнг(LS),5x1,5 , до E17.2 | 240м | Текущий ремонт, капитальный ремонт | Ежегодно
По мере необходимости, по результатам испытаний
|  |  | Каб.линия 0,4кВ ВВГнг(LS),5x1,5 , до E18.1 | 230м | Текущий ремонт, капитальный ремонт | Ежегодно
По мере необходимости, по результатам испытаний
|  |  | Каб.линия 0,4кВ ВВГнг(LS),5x1,5 , до E18.2 | 230м | Текущий ремонт, капитальный ремонт | Ежегодно
По мере необходимости, по результатам испытаний
|  |  | Каб.линия 0,4кВ ВВГнг(LS),5x1,5 , до E19.1 | 90м | Текущий ремонт, капитальный ремонт | Ежегодно
По мере необходимости, по результатам испытаний
|  |  | Каб.линия 0,4кВ ВВГнг(LS),5x1,5 , до E19.2 | 90м | Текущий ремонт, капитальный ремонт | Ежегодно
По мере необходимости, по результатам испытаний
|  |  | Каб.линия 0,4кВ ВВГнг(LS),5x1,5 , до E20.1 | 145м | Текущий ремонт, капитальный ремонт | Ежегодно
По мере необходимости, по результатам испытаний
|  |  | Каб.линия 0,4кВ ВВГнг(LS),5x1,5 , до E20.2 | 145м | Текущий ремонт, капитальный ремонт | Ежегодно
По мере необходимости, по результатам испытаний
|  |  | Каб.линия 0,4кВ ВВГнг(LS),5x1,5 , до E21.1 | 180м | Текущий ремонт, капитальный ремонт | Ежегодно
По мере необходимости, по результатам испытаний
|  |  | Каб.линия 0,4кВ ВВГнг(LS),5x1,5 , до E21.2 | 180м | Текущий ремонт, капитальный ремонт | Ежегодно
По мере необходимости, по результатам испытаний
|  |  | Каб.линия 0,4кВ ВВГнг(LS),5x1,5 , до E22.1 | 90м | Текущий ремонт, капитальный ремонт | Ежегодно
По мере необходимости, по результатам испытаний
|  |  | Каб.линия 0,4кВ ВВГнг(LS),5x1,5 , до E22.2 | 90м | Текущий ремонт, капитальный ремонт | Ежегодно
По мере необходимости, по результатам испытаний
|  |  | Каб.линия 0,4кВ ВВГнг(LS),5x1,5 , до E23.1 | 80м | Текущий ремонт, капитальный ремонт | Ежегодно
По мере необходимости, по результатам испытаний
|  |  | Каб.линия 0,4кВ ВВГнг(LS),5x1,5 , до E23.2 | 80м | Текущий ремонт, капитальный ремонт | Ежегодно
По мере необходимости, по результатам испытаний
|  |  | Каб.линия 0,4кВ ВВГнг(LS),5x1,5 , до E24.1 | 45м | Текущий ремонт, капитальный ремонт | Ежегодно
По мере необходимости, по результатам испытаний
|  |  | Каб.линия 0,4кВ ВВГнг(LS),5x1,5 , до E24.2 | 45м | Текущий ремонт, капитальный ремонт | Ежегодно
По мере необходимости, по результатам испытаний
|  |  | ПЧ ATV212H075N4 0,75kW | 16шт. | Текущий ремонт, капитальный ремонт | Ежегодно
Раз в 8 лет
|  | Е25-Е32 | Авт. выкл. IC60N C10A 3p | 8шт. | Текущий ремонт, капитальный ремонт | Ежегодно | 1шт.
Раз в 8 лет
|  |  | Авт. выкл. IC60N C6 A 3p | 16шт. | Текущий ремонт, капитальный ремонт | Ежегодно
Раз в 8 лет
|  |  | Каб.линия 0,4кВ ВВГнг(LS),5x1,5 , до E25.1 | 150м | Текущий ремонт, капитальный ремонт | Ежегодно
По мере необходимости, по результатам испытаний
|  |  | Каб.линия 0,4кВ ВВГнг(LS),5x1,5 , до E25.2 | 150м | Текущий ремонт, капитальный ремонт | Ежегодно
По мере необходимости, по результатам испытаний
|  |  | Каб.линия 0,4кВ ВВГнг(LS),5x1,5 , до E26.1 | 95м | Текущий ремонт, капитальный ремонт | Ежегодно
По мере необходимости, по результатам испытаний
|  |  | Каб.линия 0,4кВ ВВГнг(LS),5x1,5 , до E26.2 | 95м | Текущий ремонт, капитальный ремонт | Ежегодно
По мере необходимости, по результатам испытаний
|  |  | Каб.линия 0,4кВ ВВГнг(LS),5x1,5 , до E27.1 | 240м | Текущий ремонт, капитальный ремонт | Ежегодно
По мере необходимости, по результатам испытаний
|  |  | Каб.линия 0,4кВ ВВГнг(LS),5x1,5 , до E27.2 | 240м | Текущий ремонт, капитальный ремонт | Ежегодно
По мере необходимости, по результатам испытаний
|  |  | Каб.линия 0,4кВ ВВГнг(LS),5x1,5 , до E28.1 | 130м | Текущий ремонт, капитальный ремонт | Ежегодно
По мере необходимости, по результатам испытаний
|  |  | Каб.линия 0,4кВ ВВГнг(LS),5x1,5 , до E28.2 | 130м | Текущий ремонт, капитальный ремонт | Ежегодно
По мере необходимости, по результатам испытаний
|  |  | Каб.линия 0,4кВ ВВГнг(LS),5x1,5 , до E29.1 | 120м | Текущий ремонт, капитальный ремонт | Ежегодно
По мере необходимости, по результатам испытаний
|  |  | Каб.линия 0,4кВ ВВГнг(LS),5x1,5 , до E29.2 | 120м | Текущий ремонт, капитальный ремонт | Ежегодно
По мере необходимости, по результатам испытаний
|  |  | Каб.линия 0,4кВ ВВГнг(LS),5x1,5 , до E30.1 | 90м | Текущий ремонт, капитальный ремонт | Ежегодно
По мере необходимости, по результатам испытаний
|  |  | Каб.линия 0,4кВ ВВГнг(LS),5x1,5 , до E30.2 | 90м | Текущий ремонт, капитальный ремонт | Ежегодно
По мере необходимости, по результатам испытаний
|  |  | Каб.линия 0,4кВ ВВГнг(LS),5x1,5 , до E31.1 | 115м | Текущий ремонт, капитальный ремонт | Ежегодно
По мере необходимости, по результатам испытаний
|  |  | Каб.линия 0,4кВ ВВГнг(LS),5x1,5 , до E31.2 | 115м | Текущий ремонт, капитальный ремонт | Ежегодно
По мере необходимости, по результатам испытаний
|  |  | Каб.линия 0,4кВ ВВГнг(LS),5x1,5 , до E32.1 | 70м | Текущий ремонт, капитальный ремонт | Ежегодно
По мере необходимости, по результатам испытаний
|  |  | Каб.линия 0,4кВ ВВГнг(LS),5x1,5 , до E32.2 | 70м | Текущий ремонт, капитальный ремонт | Ежегодно
По мере необходимости, по результатам испытаний
|  |  | ПЧ ANV212 HU075N4 0,75KW | 4шт. | Текущий ремонт, капитальный ремонт | Ежегодно
Раз в 8 лет
|  |  | ПЧ ANV212 HU15N4 1,5KW | 8шт. | Текущий ремонт, капитальный ремонт | Ежегодно
Раз в 8 лет
|  |  | ПЧ ATV212 HU40N4 4KW | 4шт. | Текущий ремонт, капитальный ремонт | Ежегодно
Раз в 8 лет
34 | Мойка ТСО | ЩАВР | Авт. выкл. EKF C25A 3p | 2шт. | Текущий ремонт, капитальный ремонт | Ежегодно | 1шт.
Раз в 8 лет
|  |  | Кабель 0,4 кВ ВВнгLS 5X10 от ВРУ ППС | 25м | Текущий ремонт, капитальный ремонт | Ежегодно
По мере необходимости, по результатам испытаний
|  |  | Кабель 0,4 кВ ВВнгLS 5X10 от ВРУ ППС | 25м | Текущий ремонт, капитальный ремонт | Ежегодно
По мере необходимости, по результатам испытаний
|  |  | Авт. выкл. EKF C6A 1p | 4шт. | Текущий ремонт, капитальный ремонт | Ежегодно
Раз в 8 лет
|  |  | CZF-B Реле контроля фаз | 1шт | Текущий ремонт, капитальный ремонт | Ежегодно
Раз в 8 лет
|  |  | IEK РЭК 78/3 Реле | 1шт | Текущий ремонт, капитальный ремонт | Ежегодно
Раз в 8 лет
|  |  | КМЭ 3210 Магнитный пускатель | 1шт. | Текущий ремонт, капитальный ремонт | Ежегодно
Раз в 8 лет
|  | ЩАП | АВТ. ВЫКЛ. IC60N C20A 3p | 1шт. | Текущий ремонт, капитальный ремонт | Ежегодно | 1шт.
Раз в 8 лет
|  |  | Кабель 0,4 кВ ВВнгLS 5X2,5 от ЩС | 3м | Текущий ремонт, капитальный ремонт | Ежегодно
По мере необходимости, по результатам испытаний
|  |  | АВТ. ВЫКЛ. IC60N C16A 1p | 4шт. | Текущий ремонт, капитальный ремонт | Ежегодно
Раз в 8 лет
|  |  | Кабель 0,4 кВ ВВнгLS 3X2,5 | 35м | Текущий ремонт, капитальный ремонт | Ежегодно
По мере необходимости, по результатам испытаний
|  |  | Кабель 0,4 кВ ВВнгLS 3X1,5 | 25м | Текущий ремонт, капитальный ремонт | Ежегодно
По мере необходимости, по результатам испытаний
|  |  | Кабель 0,4 кВ ВВнгLS 3X1,5 | 20м | Текущий ремонт, капитальный ремонт | Ежегодно
По мере необходимости, по результатам испытаний
|  | ЩС | АВТ. ВЫКЛ. NSX 400N 400A | 1шт. | Текущий ремонт, капитальный ремонт | Ежегодно | 1шт.
Раз в 8 лет
|  |  | Кабель 0,4 кВ ВВнгLS 5X150 от ГРЩ4 | 45м | Текущий ремонт, капитальный ремонт | Ежегодно
По мере необходимости, по результатам испытаний
|  |  | АВТ. ВЫКЛ. IC60N C16A 3p | 3шт. | Текущий ремонт, капитальный ремонт | Ежегодно
Раз в 8 лет
|  |  | Кабель 0,4 кВ ВВнгLS 5X2,5 L=5m | 5м | Текущий ремонт, капитальный ремонт | Ежегодно
По мере необходимости, по результатам испытаний
|  |  | АВТ. ВЫКЛ. IC60N C25A 3p | 1шт | Текущий ремонт, капитальный ремонт | Ежегодно
Раз в 8 лет
|  |  | Кабель 0,4 кВ ВВнгLS 5X2,5 L=3m | 3м | Текущий ремонт, капитальный ремонт | Ежегодно
По мере необходимости, по результатам испытаний
|  |  | Кабель 0,4 кВ ВВнгLS 5X1,5 L=40m | 40м | Текущий ремонт, капитальный ремонт | Ежегодно
По мере необходимости, по результатам испытаний
|  |  | АВТ. ВЫКЛ. IC60N C16A 1p | 2шт. | Текущий ремонт, капитальный ремонт | Ежегодно
Раз в 8 лет
|  |  | Кабель 0,4 кВ ВВнгLS 3X2,5 L=40m | 40м | Текущий ремонт, капитальный ремонт | Ежегодно
По мере необходимости, по результатам испытаний
|  |  | АВТ. ВЫКЛ. NSX 250F 200A | 1шт | Текущий ремонт, капитальный ремонт | Ежегодно
Раз в 8 лет
|  |  | Кабель 0,4 кВ ВВнгLS 5X150 | 15м | Текущий ремонт, капитальный ремонт | Ежегодно
По мере необходимости, по результатам испытаний
|  |  | АВТ. ВЫКЛ. NSX 250F 160A | 1шт | Текущий ремонт, капитальный ремонт | Ежегодно
Раз в 8 лет
|  |  | Кабель 0,4 кВ ВВнгLS 5X4 от ЩС-2 до Е2 Водоподготовка | 25м | Текущий ремонт, капитальный ремонт | Ежегодно
По мере необходимости, по результатам испытаний
|  |  | Кабель 0,4 кВ ВВнгLS 5X4 от ЩС-3 до Е3 Водоподготовка | 25м | Текущий ремонт, капитальный ремонт | Ежегодно
По мере необходимости, по результатам испытаний
|  |  | Кабель 0,4 кВ ВВнгLS 5X6 от ЩС-4 до Е4 Водоподготовка | 30м | Текущий ремонт, капитальный ремонт | Ежегодно
По мере необходимости, по результатам испытаний
|  |  | Кабель 0,4 кВ ВВнгLS 5X6 от ЩС-5 до Е5 Водоподготовка | 30м | Текущий ремонт, капитальный ремонт | Ежегодно
По мере необходимости, по результатам испытаний
|  |  | Кабель 0,4 кВ ВВнгLS 5X2,5 от ЩС-6 до Е6 Водоподготовка | 35м | Текущий ремонт, капитальный ремонт | Ежегодно
По мере необходимости, по результатам испытаний
|  |  | Кабель 0,4 кВ ВВнгLS 5X6 от ЩС-7 до Е1 Стоки | 50м | Текущий ремонт, капитальный ремонт | Ежегодно
По мере необходимости, по результатам испытаний
|  |  | Кабель 0,4 кВ ВВнгLS 3X4 от ЩС-8 до Е1 Водоподготовка | 30м | Текущий ремонт, капитальный ремонт | Ежегодно
По мере необходимости, по результатам испытаний
|  | ЩУ насосами | АВТ. ВЫКЛ. IEK C16A 3p | 1шт | Текущий ремонт, капитальный ремонт | Ежегодно | 1шт.
Раз в 8 лет
|  |  | Кабель 0,4 кВ ВВнгLS 5X1,5 | 15м | Текущий ремонт, капитальный ремонт | Ежегодно
По мере необходимости, по результатам испытаний
|  |  | IEK D3A 3p | 2шт | Текущий ремонт, капитальный ремонт | Ежегодно
Раз в 8 лет
|  |  | КМИ 10910 | 2шт | Текущий ремонт, капитальный ремонт | Ежегодно
Раз в 8 лет
|  |  | РТИ 1307 | 2шт. | Текущий ремонт, капитальный ремонт | Ежегодно
Раз в 8 лет
|  |  | Погружной насос | 2шт. | Текущий ремонт, капитальный ремонт | Ежегодно
Раз в 5 лет
|  | ТСОС установка очистки деталей | АВТ. ВЫКЛ. IC60N C20A 3p | 6шт. | Текущий ремонт, капитальный ремонт | Ежегодно | 1шт.
Раз в 8 лет
|  |  | АВТ. ВЫКЛ. IC60N C32A 3p | 2шт. | Текущий ремонт, капитальный ремонт | Ежегодно
Раз в 8 лет
|  |  | АВТ. ВЫКЛ. IC60N C16A 3p | 2шт. | Текущий ремонт, капитальный ремонт | Ежегодно
Раз в 8 лет
|  |  | АВТ. ВЫКЛ. IC60N C10A 3p | 5шт. | Текущий ремонт, капитальный ремонт | Ежегодно
Раз в 8 лет
|  |  | АВТ. ВЫКЛ. IC60N C2A 1p | 2шт. | Текущий ремонт, капитальный ремонт | Ежегодно
Раз в 8 лет
|  |  | АВТ. ВЫКЛ. IC60N C10A 1p | 1шт. | Текущий ремонт, капитальный ремонт | Ежегодно
Раз в 8 лет
|  |  | АВТ. ВЫКЛ. IC60N C6A 1p | 4шт. | Текущий ремонт, капитальный ремонт | Ежегодно
Раз в 8 лет
|  |  | АВТ. ВЫКЛ. Автом. выкл. GV2ME06 1-1,6A | 1шт | Текущий ремонт, капитальный ремонт | Ежегодно
Раз в 8 лет
|  |  | АВТ. ВЫКЛ. Автом. выкл. GV2ME14 6-10A | 1шт | Текущий ремонт, капитальный ремонт | Ежегодно
Раз в 8 лет
|  |  | АВТ. ВЫКЛ. Автом. выкл. GV2ME08 2,5-4A | 1шт | Текущий ремонт, капитальный ремонт | Ежегодно
Раз в 8 лет
|  |  | АВТ. ВЫКЛ. Автом. выкл. GV2ME05 0,63-1A | 1шт | Текущий ремонт, капитальный ремонт | Ежегодно
Раз в 8 лет
|  |  | АВТ. ВЫКЛ. Автом. выкл. GV2ME08 2,5-4A | 1шт | Текущий ремонт, капитальный ремонт | Ежегодно
Раз в 8 лет
|  |  | АВТ. ВЫКЛ. Автом. выкл. GV2ME02 0,16-0.25A | 1шт | Текущий ремонт, капитальный ремонт | Ежегодно
Раз в 8 лет
|  |  | Контактор LCID18 | 6шт. | Текущий ремонт, капитальный ремонт | Ежегодно
Раз в 8 лет
|  |  | Контактор LC1032 | 2шт. | Текущий ремонт, капитальный ремонт | Ежегодно
Раз в 8 лет
|  |  | Контактор LP4K09 | 19шт. | Текущий ремонт, капитальный ремонт | Ежегодно
Раз в 8 лет
35 | Зона ИСО-8 в осях И-К/7-8 | Щит ЩР-ПС | Авт. выкл. с МПРЗА Micrologic 40A NSX100B | 2шт. | Текущий ремонт, капитальный ремонт | Ежегодно | 1 шт.
Раз в 8 лет
|  |  | Авт. выкл. IC60N C10A 1p | 12шт. | Текущий ремонт, капитальный ремонт | Ежегодно
Раз в 8 лет
|  |  | Кабель 0,4 кВ ВВГнг-LS (3х2,5) до UZ10-H | 35м | Текущий ремонт, капитальный ремонт | Ежегодно
По мере необходимости, по результатам испытаний
|  |  | Кабель ВВГнг-LS (3х2,5) до UZ11-H | 35м | Текущий ремонт, капитальный ремонт | Ежегодно
По мере необходимости, по результатам испытаний
|  |  | Оборудование вторичных цепей, приборы измерительные, цепи управления, АВР | 3шт. | Текущий ремонт, капитальный ремонт | Ежегодно
Раз в 8 лет
36 | Другие потребители в осях В-Е/16-22 | Щит ЩР-К | Авт. выкл. IC60N-3C63 63A | 1шт. | Текущий ремонт, капитальный ремонт | Ежегодно | 1 шт.
Раз в 8 лет
|  |  | Авт. выкл. IC60N-3C10 10A | 4шт. | Текущий ремонт, капитальный ремонт | Ежегодно
Раз в 8 лет
|  |  | Авт. выкл. IC60N-1C16 16A | 3шт. | Текущий ремонт, капитальный ремонт | Ежегодно
Раз в 8 лет
|  |  | Авт. выкл. IC60N-1C10 10A | 3шт. | Текущий ремонт, капитальный ремонт | Ежегодно
Раз в 8 лет
|  |  | Кабель 0,4 кВ ВВГнг-LS (5х2,5) до НБ 1.1 | 7м | Текущий ремонт, капитальный ремонт | Ежегодно
По мере необходимости, по результатам испытаний
|  |  | Кабель 0,4 кВ ВВГнг-LS (5х2,5) до НБ 1.2 | 5м | Текущий ремонт, капитальный ремонт | Ежегодно
По мере необходимости, по результатам испытаний
|  |  | Кабель 0,4 кВ ВВГнг-LS (5х2,5) до НБ 1.3 | 5м | Текущий ремонт, капитальный ремонт | Ежегодно
По мере необходимости, по результатам испытаний
|  |  | Кабель 0,4 кВ ВВГнг-LS (5х2,5) до НБ 1.4 | 8м | Текущий ремонт, капитальный ремонт | Ежегодно
По мере необходимости, по результатам испытаний
|  |  | Кабель 0,4 кВ ВВГнг-LS (5х2,5) до ВБ1.1-1.4 | 45м | Текущий ремонт, капитальный ремонт | Ежегодно
По мере необходимости, по результатам испытаний
|  |  | Кабель 0,4 кВ ВВГнг-LS (5х2,5) до гр. 1 | 5м | Текущий ремонт, капитальный ремонт | Ежегодно
По мере необходимости, по результатам испытаний
|  |  | Кабель 0,4 кВ ВВГнг-LS (5х2,5) до Р1 | 2м | Текущий ремонт, капитальный ремонт | Ежегодно
По мере необходимости, по результатам испытаний
|  |  | Кабель 0,4 кВ ВВГнг-LS (5х2,5) до НБ 1.4 | 8м | Текущий ремонт, капитальный ремонт | Ежегодно
По мере необходимости, по результатам испытаний
|  |  | Кабель 0,4 кВ ВВГнг-LS (3х1,5) Гр.6-Н освещение кровли над ТП-1 | 55м | Текущий ремонт, капитальный ремонт | Ежегодно
По мере необходимости, по результатам испытаний
|  |  | Кабель 0,4 кВ ВВГнг-LS (3х2,5) ЩР-К-8 до ШУ-В60 | 50м | Текущий ремонт, капитальный ремонт | Ежегодно
По мере необходимости, по результатам испытаний
|  |  | Оборудование вторичных цепей, приборы измерительные, цепи управления | 3шт. | Текущий ремонт, капитальный ремонт | Ежегодно
Раз в 8 лет
37 |  | Щит ЩР-10 | Разъеденитель-предохранитель DF 103NV 32А | 1 шт. | Текущий ремонт, капитальный ремонт | Ежегодно | 1 шт.
Раз в 8 лет
|  |  | Авт. выкл. с МПРЗА Micrologic 2000А | 1 шт. | Текущий ремонт, капитальный ремонт | Ежегодно
Раз в 8 лет
|  |  | Авт. выкл. с МПРЗА Micrologic 800А | 1 шт. | Текущий ремонт, капитальный ремонт | Ежегодно
Раз в 8 лет
|  |  | Авт. выкл. с МПРЗА Micrologic 630А | 1 шт. | Текущий ремонт, капитальный ремонт | Ежегодно
Раз в 8 лет
|  |  | Авт. выкл. с МПРЗА Micrologic 400А | 2 шт. | Текущий ремонт, капитальный ремонт | Ежегодно
Раз в 8 лет
|  |  | Авт. выкл. с МПРЗА Micrologic 100А | 11 шт. | Текущий ремонт, капитальный ремонт | Ежегодно
Раз в 8 лет
|  |  | Авт. выкл. с МПРЗА Micrologic 100А | 9 шт. | Текущий ремонт, капитальный ремонт | Ежегодно
Раз в 8 лет
|  |  | Кабель 0,4 кВ ПвПГнг(А)-HF 2(5*150) от ЩР-10-19 до ЩР-1.1. | 125м | Текущий ремонт, капитальный ремонт | Ежегодно
По мере необходимости, по результатам испытаний
|  |  | Кабель 0,4 кВ ВВГнг(А)-LS 2(5*95) от ЩР-10-20 до Annealing oven, clocker carrier transport (JRT) | 65м | Текущий ремонт, капитальный ремонт | Ежегодно
По мере необходимости, по результатам испытаний
|  |  | Кабель 0,4 кВ ВВГнг(А)-LS 2(5*95) от ЩР-10-16 до Dryer A (JRT) | 50м | Текущий ремонт, капитальный ремонт | Ежегодно
По мере необходимости, по результатам испытаний
|  |  | Кабель 0,4 кВ ВВГнг(А)-LS 5*16 от ЩР-10-4 до мойка стекла GWB | 50м | Текущий ремонт, капитальный ремонт | Ежегодно
По мере необходимости, по результатам испытаний
|  |  | Кабель 0,4 кВ ВВГнг(А)-LS 5*16 от ЩР-10-7 до Layup (Stringer) | 65м | Текущий ремонт, капитальный ремонт | Ежегодно
По мере необходимости, по результатам испытаний
|  |  | Кабель 0,4 кВ ВВГнг(А)-LS 4*4 от ЩР-10-8 до Robot (Stringer) | 65м | Текущий ремонт, капитальный ремонт | Ежегодно
По мере необходимости, по результатам испытаний
|  |  | Кабель 0,4 кВ ВВГнг(А)-LS 5*16 от ЩР-10-5 до Stringer 1 | 65м | Текущий ремонт, капитальный ремонт | Ежегодно
По мере необходимости, по результатам испытаний
|  |  | Кабель 0,4 кВ ВВГнг(А)-LS 5*16 от ЩР-10-6 до Stringer 2 | 65м | Текущий ремонт, капитальный ремонт | Ежегодно
По мере необходимости, по результатам испытаний
|  |  | Кабель 0,4 кВ ВВГнг(А)-LS 5*25 от ЩР-10-12 до Test line (J&R) | 80м | Текущий ремонт, капитальный ремонт | Ежегодно
По мере необходимости, по результатам испытаний
|  |  | Кабель 0,4 кВ ВВГнг(А)-LS 5*6 от ЩР-10-13 до Printer A (JRT) | 50м | Текущий ремонт, капитальный ремонт | Ежегодно
По мере необходимости, по результатам испытаний
|  |  | Кабель 0,4 кВ ВВГнг(А)-LS 5*6 от ЩР-10-14 до Printer B (JRT) | 55м | Текущий ремонт, капитальный ремонт | Ежегодно
По мере необходимости, по результатам испытаний
|  |  | Кабель 0,4 кВ ВВГнг(А)-LS 5*16 от ЩР-10-10 до СП-1 | 50м | Текущий ремонт, капитальный ремонт | Ежегодно
По мере необходимости, по результатам испытаний
|  |  | Кабель 0,4 кВ ВВГнг(А)-LS 5*16 от ЩР-10-11 до СП-2 | 105м | Текущий ремонт, капитальный ремонт | Ежегодно
По мере необходимости, по результатам испытаний
|  |  | Кабель 0,4 кВ ВВГнг(А)-LS 5*25 от ЩР-10-15 до HJT-Loader (J&R) | 70м | Текущий ремонт, капитальный ремонт | Ежегодно
По мере необходимости, по результатам испытаний
|  |  | Кабель 0,4 кВ ВВГнг(А)-LS 5*6 от ЩР-10-3 до Автоматическая загрузка тыльного стекла | 85м | Текущий ремонт, капитальный ремонт | Ежегодно
По мере необходимости, по результатам испытаний
|  |  | Кабель 0,4 кВ ВВГнг(А)-LS 5*16 от ЩР-10-17 до ШУН-42-3 | 120м | Текущий ремонт, капитальный ремонт | Ежегодно
По мере необходимости, по результатам испытаний
|  |  | Кабель 0,4 кВ ВВГнг(А)-LS 5*16 от ЩР-10-18 до ЩРОб | 30м | Текущий ремонт, капитальный ремонт | Ежегодно
По мере необходимости, по результатам испытаний
|  |  | Кабель 0,4 кВ ВВГнг(А)-LS 5*6 от ЩР-10-2 до Автоматическая станция контактирования | 70м | Текущий ремонт, капитальный ремонт | Ежегодно
По мере необходимости, по результатам испытаний
|  |  | Кабель 0,4 кВ ВВГнг(А)-LS 5*6 от ЩР-10-1 до Автоматическая система загрузки переднего стекла | 40м | Текущий ремонт, капитальный ремонт | Ежегодно
По мере необходимости, по результатам испытаний
|  |  | Кабель 0,4 кВ ВВГнг(А)-LS 5*4 от ЩР-10-21 до Поточный автоматич. Диспенсер EVA-планки | 55м | Текущий ремонт, капитальный ремонт | Ежегодно
По мере необходимости, по результатам испытаний
|  |  | Кабель 0,4 кВ ВВГнг(А)-LS 5*4 от ЩР-10-22 до Дестекер | 70м | Текущий ремонт, капитальный ремонт | Ежегодно
По мере необходимости, по результатам испытаний
|  |  | Кабель 0,4 кВ ВВГнг(А)-LS 5*10 от ЩР-10-23 до Установка автоматической лазерной резки | 35м | Текущий ремонт, капитальный ремонт | Ежегодно
По мере необходимости, по результатам испытаний
|  |  | Кабель 0,4 кВ ВВГнг(А)-LS 5*10 от ЩР-10-24 до Установка автоматической сортировки резанных пластин | 40м | Текущий ремонт, капитальный ремонт | Ежегодно
По мере необходимости, по результатам испытаний
|  |  | Оборудование вторичных цепей, приборы измерительные, цепи управления | 28шт. | Текущий ремонт, капитальный ремонт | Ежегодно
Раз в 5 лет
|  | Щит ЩР-11 | Автомат. выкл. DOX3 630 400А | 2 шт. | Текущий ремонт, капитальный ремонт | Ежегодно
Раз в 8 лет
|  |  | Автомат. выкл. DOX3 1600 1250А | 1 шт. | Текущий ремонт, капитальный ремонт | Ежегодно
Раз в 8 лет
|  |  | Автомат. выкл. DOX3 250 250А | 2 шт. | Текущий ремонт, капитальный ремонт | Ежегодно
Раз в 8 лет
|  |  | Автомат. выкл. DOX3 250 160А | 2 шт. | Текущий ремонт, капитальный ремонт | Ежегодно
Раз в 8 лет
|  |  | Автомат. выкл. DOX3 250 100А | 2 шт. | Текущий ремонт, капитальный ремонт | Ежегодно
Раз в 8 лет
|  |  | Кабель 0,4 кВ ВВГнг(А)-LS 2*(5*95) от ЩР-11-1 до ЩР-1.5 | 110м | Текущий ремонт, капитальный ремонт | Ежегодно
По мере необходимости, по результатам испытаний
|  |  | Оборудование вторичных цепей, приборы измерительные, цепи управления | 4шт. | Текущий ремонт, капитальный ремонт | Ежегодно
Раз в 8 лет
|  | Щит ЩР-1.1. | Авт. выкл. с МПРЗА Micrologic 800А | 1 шт. | Текущий ремонт, капитальный ремонт | Ежегодно
Раз в 8 лет
|  |  | Авт. выкл. с МПРЗА Micrologic 250А | 2 шт. | Текущий ремонт, капитальный ремонт | Ежегодно
Раз в 5 лет
|  |  | Авт. выкл. с МПРЗА Micrologic 160А | 2 шт. | Текущий ремонт, капитальный ремонт | Ежегодно
Раз в 8 лет
|  |  | Авт. выкл. с МПРЗА Micrologic 100А | 1 шт. | Текущий ремонт, капитальный ремонт | Ежегодно
Раз в 8 лет
|  |  | Авт. выкл. IC60L-C 40A | 2шт. | Текущий ремонт, капитальный ремонт | Ежегодно
Раз в 8 лет
|  |  | Авт. выкл. IC60L-C 32A | 2шт. | Текущий ремонт, капитальный ремонт | Ежегодно
Раз в 8 лет
|  |  | Авт. выкл. IC60L-C 16A | 10шт. | Текущий ремонт, капитальный ремонт | Ежегодно
Раз в 8 лет
|  |  | Кабель 0,4 кВ ВВГнг(А)-LS 5*95 от ЩР-1.1-1 до ЩУ-Н1 |  | Текущий ремонт, капитальный ремонт | Ежегодно
По мере необходимости, по результатам испытаний
|  |  | Кабель 0,4 кВ ВВГнг(А)-LS 5*95 от ЩР-1.1-2 до чистка паллет PVD |  | Текущий ремонт, капитальный ремонт | Ежегодно
По мере необходимости, по результатам испытаний
|  |  | Кабель 0,4 кВ ВВГнг(А)-LS 5*25 от ЩР-1.1-3 до ЩУ-Н2 |  | Текущий ремонт, капитальный ремонт | Ежегодно
По мере необходимости, по результатам испытаний
|  |  | Кабель 0,4 кВ ВВГнг(А)-LS 5*25 от ЩР-1.1-5 до ЩУ-К10 |  | Текущий ремонт, капитальный ремонт | Ежегодно
По мере необходимости, по результатам испытаний
|  |  | Кабель 0,4 кВ ВВГнг(А)-LS 5*16 от |  | Текущий ремонт, капитальный ремонт | Ежегодно
По мере необходимости, по результатам испытаний
|  |  | Кабель 0,4 кВ ВВГнг(А)-LS 5*10 от ЩР-1.1-6 до ЩУ2.4 |  | Текущий ремонт, капитальный ремонт | Ежегодно
По мере необходимости, по результатам испытаний
|  |  | Кабель 0,4 кВ ВВГнг(А)-LS 5*10 от ЩР-1.1-7 до ЩУ2.5 |  | Текущий ремонт, капитальный ремонт | Ежегодно
По мере необходимости, по результатам испытаний
|  |  | Кабель 0,4 кВ ВВГнг(А)-LS 5*4 от ЩР-1.1-8 до ЩУ вентиляции П-20-П20а |  | Текущий ремонт, капитальный ремонт | Ежегодно
По мере необходимости, по результатам испытаний
|  |  | Кабель 0,4 кВ ВВГнг(А)-LS 5*2,5 от ЩР-1.1-10 до ЩУ-Н3.4 |  | Текущий ремонт, капитальный ремонт | Ежегодно
По мере необходимости, по результатам испытаний
|  |  | Кабель 0,4 кВ ВВГнг(А)-LS 5*2,5 от ЩР-1.1-11 до ЩА-3 |  | Текущий ремонт, капитальный ремонт | Ежегодно
По мере необходимости, по результатам испытаний
|  |  | Кабель 0,4 кВ ВВГнг(А)-LS 5*2,5 от ЩР-1.1-12 до СУО12 |  | Текущий ремонт, капитальный ремонт | Ежегодно
По мере необходимости, по результатам испытаний
|  |  | Кабель 0,4 кВ ВВГнг(А)-LS 5*2,5 от ЩР-1.1-13 до ЩА-5 |  | Текущий ремонт, капитальный ремонт | Ежегодно
По мере необходимости, по результатам испытаний
|  |  | Кабель 0,4 кВ ВВГнг(А)-LS 5*2,5 от ЩР-1.1-14 до ЩА-К10 |  | Текущий ремонт, капитальный ремонт | Ежегодно
По мере необходимости, по результатам испытаний
|  |  | Кабель 0,4 кВ ВВГнг(А)-LS 5*2,5 от ЩР-1.1-16 до ЭТ-1 |  | Текущий ремонт, капитальный ремонт | Ежегодно
По мере необходимости, по результатам испытаний
|  |  | Кабель 0,4 кВ ВВГнг(А)-LS 5*2,5 от ЩР-1.1-17 до Электрический нагреватель накопительный |  | Текущий ремонт, капитальный ремонт | Ежегодно
По мере необходимости, по результатам испытаний
|  |  | Кабель 0,4 кВ ВВГнг(А)-LS 5*2,5 от ЩР-1.1-18 до импульсный генератор |  | Текущий ремонт, капитальный ремонт | Ежегодно
По мере необходимости, по результатам испытаний
|  |  | Кабель 0,4 кВ ВВГнг(А)-LS 5*2,5 от ЩР-1.1-19 до ЩУ-ЩР-1.1. |  | Текущий ремонт, капитальный ремонт | Ежегодно
По мере необходимости, по результатам испытаний
|  |  | Оборудование вторичных цепей, приборы измерительные, цепи управления | 3RV1021-1HA15 5-8A | Текущий ремонт, капитальный ремонт | Ежегодно
Раз в 8 лет
|  | Щит ЩР-1.2 | Авт. выкл. IC60N-3С40 40A | 1 шт. | Текущий ремонт, капитальный ремонт | Ежегодно
Раз в 8 лет
|  |  | Авт. выкл. IC60N-3С16 16A | 3 шт. | Текущий ремонт, капитальный ремонт | Ежегодно
Раз в 8 лет
|  |  | Авт. выкл. IC60N-3С40 25A | 4 шт. | Текущий ремонт, капитальный ремонт | Ежегодно
Раз в 8 лет
|  |  | Авт. выкл. IC60N-3С10 10A | 3 шт. | Текущий ремонт, капитальный ремонт | Ежегодно
Раз в 8 лет
|  |  | Кабель 0,4 кВ ВВГнг(А)-LS 5*2,5 от ЩР-1.2-1 до Токарного станка |  | Текущий ремонт, капитальный ремонт | Ежегодно
По мере необходимости, по результатам испытаний
|  |  | Кабель 0,4 кВ ВВГнг(А)-LS 5*2,5 от ЩР-1.2-2 до Плоскошлифовального станка |  | Текущий ремонт, капитальный ремонт | Ежегодно
По мере необходимости, по результатам испытаний
|  |  | Кабель 0,4 кВ ВВГнг(А)-LS 3*4 от ЩР-1.2-4 до Сверлильного, фрезерного станка |  | Текущий ремонт, капитальный ремонт | Ежегодно
По мере необходимости, по результатам испытаний
|  |  | Кабель 0,4 кВ ВВГнг(А)-LS 3*4 от ЩР-1.2-5 до Верстак, наждак, муфельная печь |  | Текущий ремонт, капитальный ремонт | Ежегодно
По мере необходимости, по результатам испытаний
|  |  | Кабель 0,4 кВ ВВГнг(А)-LS 5*2,5 от ЩР-1.2-6 до Розеточная сеть |  | Текущий ремонт, капитальный ремонт | Ежегодно
По мере необходимости, по результатам испытаний
|  |  | Кабель 0,4 кВ ВВГнг(А)-LS 5*2,5 от ЩР-1.2-7 до ШУ-В1 |  | Текущий ремонт, капитальный ремонт | Ежегодно
По мере необходимости, по результатам испытаний
|  |  | Кабель 0,4 кВ ВВГнг(А)-LS 5*1,5 от ЩР-1.2-8 до Освещение мастерской гр.-1.2. |  | Текущий ремонт, капитальный ремонт | Ежегодно
По мере необходимости, по результатам испытаний
|  |  | Кабель 0,4 кВ ВВГнг(А)-LS 3*4 от ЩР-1.2-9 до Сварочный пост №2 |  | Текущий ремонт, капитальный ремонт | Ежегодно
По мере необходимости, по результатам испытаний
|  |  | Кабель 0,4 кВ ВВГнг(А)-LS 3*4 от ЩР-1.2-10 до Сварочный пост №1 |  | Текущий ремонт, капитальный ремонт | Ежегодно
По мере необходимости, по результатам испытаний
|  | Щит ЩР-1.3 | Авт. выкл. с МПРЗА Micrologic 250А | 1 шт. | Текущий ремонт, капитальный ремонт | Ежегодно
Раз в 8 лет
|  |  | Авт. выкл. с МПРЗА Micrologic 100А | 2 шт. | Текущий ремонт, капитальный ремонт | Ежегодно
Раз в 8 лет
|  |  | Авт. выкл. IC60L-C 40A | 2шт. | Текущий ремонт, капитальный ремонт | Ежегодно
Раз в 8 лет
|  |  | Авт. выкл. IC60L-C 32A | 2шт. | Текущий ремонт, капитальный ремонт | Ежегодно
Раз в 8 лет
|  |  | Авт. выкл. IC60L-C 25A | 2шт. | Текущий ремонт, капитальный ремонт | Ежегодно
Раз в 8 лет
|  |  | Авт. выкл. IC60L-C 20A | 2шт. | Текущий ремонт, капитальный ремонт | Ежегодно
Раз в 8 лет
|  |  | Авт. выкл. IC60L-C 16A | 5шт. | Текущий ремонт, капитальный ремонт | Ежегодно
Раз в 8 лет
|  |  | Кабель 0,4 кВ ВВГнг(А)-LS 5*16 от ЩР-1.3-1 до ЩАП-43М1 ввод 1 | 20м | Текущий ремонт, капитальный ремонт | Ежегодно
По мере необходимости, по результатам испытаний
|  |  | Кабель 0,4 кВ ВВГнг(А)-LS 5*16 от шкафа инвертора до шкафа управления Скруббера | 10м | Текущий ремонт, капитальный ремонт | Ежегодно
По мере необходимости, по результатам испытаний
|  |  | Кабель 0,4 кВ ВВГнг(А)-LS 5*2,5 от ЩР-1.3-3 до Порт выгрузки стекла | 50м | Текущий ремонт, капитальный ремонт | Ежегодно
По мере необходимости, по результатам испытаний
|  |  | Кабель 0,4 кВ ВВГнг(А)-LS 5*2,5 от ЩР-1.3-4 до Порт выгрузки брака | 45м | Текущий ремонт, капитальный ремонт | Ежегодно
По мере необходимости, по результатам испытаний
|  |  | Кабель 0,4 кВ ВВГнг(А)-LS 5*4 от ЩР-1.3-5 до THD и WIS Meyer burger№1 | 30м | Текущий ремонт, капитальный ремонт | Ежегодно
По мере необходимости, по результатам испытаний
|  |  | Кабель 0,4 кВ ВВГнг(А)-LS 5*4 от ЩР-1.3-6 до THD и WIS Meyer burger№2 | 25м | Текущий ремонт, капитальный ремонт | Ежегодно
По мере необходимости, по результатам испытаний
|  |  | Кабель 0,4 кВ ВВГнг(А)-LS 5*4 от ЩР-1.3-9 до ШУН-42а | 45м | Текущий ремонт, капитальный ремонт | Ежегодно
По мере необходимости, по результатам испытаний
|  |  | Кабель 0,4 кВ ВВГнг(А)-LS 5*2,5 от ЩР-1.3-10 до СУ001 | 40м | Текущий ремонт, капитальный ремонт | Ежегодно
По мере необходимости, по результатам испытаний
|  |  | Кабель 0,4 кВ ВВГнг(А)-LS 5*16 от ЩАП-43М1 до шкафа инвертора | 5м | Текущий ремонт, капитальный ремонт | Ежегодно
По мере необходимости, по результатам испытаний
|  | ЩР-1.5 | Авт. выкл. с МПРЗА Micrologic 400А | 1 шт. | Текущий ремонт, капитальный ремонт | Ежегодно
Раз в 8 лет
|  |  | Автом. выкл. NSX100F 100А | 1шт. | Текущий ремонт, капитальный ремонт | Ежегодно
Раз в 8 лет
|  |  | Авт. выкл. IC60L-C 63A 3Р | 4 шт. | Текущий ремонт, капитальный ремонт | Ежегодно
Раз в 8 лет
|  |  | Авт. выкл. IC60L-C 40A3Р | 3шт. | Текущий ремонт, капитальный ремонт | Ежегодно
Раз в 8 лет
|  |  | Авт. выкл. IC60L-C 32A3Р | 1шт. | Текущий ремонт, капитальный ремонт | Ежегодно
Раз в 8 лет
|  |  | Авт. выкл. IC60L-C 25A3Р | 2шт. | Текущий ремонт, капитальный ремонт | Ежегодно
Раз в 8 лет
|  |  | Авт. выкл. IC60L-C 16A3Р | 1шт. | Текущий ремонт, капитальный ремонт | Ежегодно
Раз в 8 лет
|  |  | Авт. выкл. IC60L-C 10A3Р | 7шт. | Текущий ремонт, капитальный ремонт | Ежегодно
Раз в 8 лет
|  |  | Авт. выкл. IC60L-C 16A1Р | 3шт. | Текущий ремонт, капитальный ремонт | Ежегодно
Раз в 8 лет
|  |  | Авт. выкл. IC60L-C 10A1Р | 3шт. | Текущий ремонт, капитальный ремонт | Ежегодно
Раз в 8 лет
|  |  | Кабель 0,4 кВ ВВГнг(А)-LS 5*16 от ЩР-1.5-1 до Мойка стекла GWB | 30м | Текущий ремонт, капитальный ремонт | Ежегодно
По мере необходимости, по результатам испытаний
|  |  | Кабель 0,4 кВ ВВГнг(А)-LS 5*2,5 от ЩР-1.5-2 до Диспенсер пленки для 2-го слоя EVA-пленки | 40м | Текущий ремонт, капитальный ремонт | Ежегодно
По мере необходимости, по результатам испытаний
|  |  | Кабель 0,4 кВ ВВГнг(А)-LS 5*2,5 от ЩР-1.5-3 до Диспенсер EVA-пленки для тыльной стороны | 35м | Текущий ремонт, капитальный ремонт | Ежегодно
По мере необходимости, по результатам испытаний
|  |  | Кабель 0,4 кВ ВВГнг(А)-LS 5*2,5 от ЩР-1.5-4 до Транспортная система до ламинатора | 35м | Текущий ремонт, капитальный ремонт | Ежегодно
По мере необходимости, по результатам испытаний
|  |  | Кабель 0,4 кВ ВВГнг(А)-LS 3*2,5 от ЩР-1.5-5 до Поточная электролюминесценция до ламинатора | 45м | Текущий ремонт, капитальный ремонт | Ежегодно
По мере необходимости, по результатам испытаний
|  |  | Кабель 0,4 кВ ВВГнг(А)-LS 3*2,5 от ЩР-1.5-6 до Станция нарезки и загиба шинок | 50м | Текущий ремонт, капитальный ремонт | Ежегодно
По мере необходимости, по результатам испытаний
|  |  | Кабель 0,4 кВ ВВГнг(А)-LS 3*2,5 от ЩР-1.5-7 до Столик ремонта цепочек ячеек | 50м | Текущий ремонт, капитальный ремонт | Ежегодно
По мере необходимости, по результатам испытаний
|  |  | Кабель 0,4 кВ ВВГнг(А)-LS 5*2,5 от ЩР-1.5-8 до Буфер до ламинатора | 55м | Текущий ремонт, капитальный ремонт | Ежегодно
По мере необходимости, по результатам испытаний
|  |  | Кабель 0,4 кВ ВВГнг(А)-LS 5*6 от ЩР-1.5-9 до Автоматическая станция совмещения тыльного стекла | 30м | Текущий ремонт, капитальный ремонт | Ежегодно
По мере необходимости, по результатам испытаний
|  |  | Кабель 0,4 кВ ВВГнг(А)-LS 5*16 от ЩР-1.5-10 до СП-3 | 35м | Текущий ремонт, капитальный ремонт | Ежегодно
По мере необходимости, по результатам испытаний
|  |  | Кабель 0,4 кВ ВВГнг(А)-LS 5*2,5 от ЩР-1.5-11 до Буфер после ламинатора | 95м | Текущий ремонт, капитальный ремонт | Ежегодно
По мере необходимости, по результатам испытаний
|  |  | Кабель 0,4 кВ ВВГнг(А)-LS 5*2,5 от ЩР-1.5-12 до Автоматическая станция обрезки излишков пленки | 90м | Текущий ремонт, капитальный ремонт | Ежегодно
По мере необходимости, по результатам испытаний
|  |  | Кабель 0,4 кВ ВВГнг(А)-LS 5*2,5 от ЩР-1.5-13 до Робот для автоматического распределения герметика на клеммную коробку | 85м | Текущий ремонт, капитальный ремонт | Ежегодно
По мере необходимости, по результатам испытаний
|  |  | Кабель 0,4 кВ ВВГнг(А)-LS 5*2,5 от ЩР-1.5-14 до Станции установки уголков с опрессовкой по короткой стороне рамки | 95м | Текущий ремонт, капитальный ремонт | Ежегодно
По мере необходимости, по результатам испытаний
|  |  | Кабель 0,4 кВ ВВГнг(А)-LS 5*2,5 от ЩР-1.5-15 до Горизонтальной поточной станции автоматической запрессовки рамок | 85м | Текущий ремонт, капитальный ремонт | Ежегодно
По мере необходимости, по результатам испытаний
|  |  | Кабель 0,4 кВ ВВГнг(А)-LS 5*6 от ЩР-1.5-16 до Робота для горизонтальной поточной станции запрессовки рамок | 85м | Текущий ремонт, капитальный ремонт | Ежегодно
По мере необходимости, по результатам испытаний
|  |  | Кабель 0,4 кВ ВВГнг(А)-LS 5*2,5 от ЩР-1.5-17 до Транспортной системы после ламинаторов | 75м | Текущий ремонт, капитальный ремонт | Ежегодно
По мере необходимости, по результатам испытаний
|  |  | Кабель 0,4 кВ ВВГнг(А)-LS 5*4 от ЩР-1.5-18 до Имитатор солнечного излучения с расширенным спектром | 75м | Текущий ремонт, капитальный ремонт | Ежегодно
По мере необходимости, по результатам испытаний
|  |  | Кабель 0,4 кВ ВВГнг(А)-LS 3*2,5 от ЩР-1.5-19 до Автоматическая установка высоковольтных испытаний | 70м | Текущий ремонт, капитальный ремонт | Ежегодно
По мере необходимости, по результатам испытаний
|  |  | Кабель 0,4 кВ ВВГнг(А)-LS 3*2,5 от ЩР-1.5-20 до Транспортной системы после ламинаторов | 70м | Текущий ремонт, капитальный ремонт | Ежегодно
По мере необходимости, по результатам испытаний
|  |  | Кабель 0,4 кВ ВВГнг(А)-LS 5*6 от ЩР-1.5-21 до Автоматическая система упаковки и сортировки с 6 отсеками сортировки | 85м | Текущий ремонт, капитальный ремонт | Ежегодно
По мере необходимости, по результатам испытаний
|  | Шкаф ШП | Автом. выкл. NSX100F 100А | 1шт. | Текущий ремонт, капитальный ремонт | Ежегодно
Раз в 8 лет
|  |  | Авт. выкл. IC60N-C 40A 3Р | 3шт. | Текущий ремонт, капитальный ремонт | Ежегодно
Раз в 8 лет
|  |  | Авт. выкл. IC60N-C 63A 3Р | 3шт. | Текущий ремонт, капитальный ремонт | Ежегодно
Раз в 8 лет
|  |  | Кабель 0,4 кВ ВВГнг(А)-LS 3*16 от ШП-1-1 до Греющего кабеля | 30м | Текущий ремонт, капитальный ремонт | Ежегодно
По мере необходимости, по результатам испытаний
|  |  | Кабель 0,4 кВ ВВГнг(А)-LS 3*70 от ШП-1-2 до Греющего кабеля | 190м | Текущий ремонт, капитальный ремонт | Ежегодно
По мере необходимости, по результатам испытаний
|  |  | Кабель 0,4 кВ ВВГнг(А)-LS 3*95 от ШП-1-3 до Греющего кабеля | 130м | Текущий ремонт, капитальный ремонт | Ежегодно
По мере необходимости, по результатам испытаний
|  |  | Кабель 0,4 кВ ВВГнг(А)-LS 3*25 от ШП-1-4 до Греющего кабеля | 120м | Текущий ремонт, капитальный ремонт | Ежегодно
По мере необходимости, по результатам испытаний
|  |  | Кабель 0,4 кВ ВВГнг(А)-LS 3*25 от ШП-1-5 до Греющего кабеля | 210м | Текущий ремонт, капитальный ремонт | Ежегодно
По мере необходимости, по результатам испытаний
|  |  | Кабель 0,4 кВ ВВГнг(А)-LS 3*16 от ШП-1-6 до Греющего кабеля | 55м | Текущий ремонт, капитальный ремонт | Ежегодно
По мере необходимости, по результатам испытаний
|  |  | Контактор LC1-D65 65А 3Р | 3шт. | Текущий ремонт, капитальный ремонт | Ежегодно
Раз в 8 лет
|  |  | Оборудование вторичных цепей, приборы измерительные, цепи управления | 6шт. | Текущий ремонт, капитальный ремонт | Ежегодно
Раз в 5 лет
|  |  | Кабель 0,4кВ МКЭШ 5*1,5 | 715м | Текущий ремонт, капитальный ремонт | Ежегодно
По мере необходимости, по результатам испытаний
|  | Щит ЩРОб | Авт. выкл. IC60N-C 40A 3Р | 1шт. | Текущий ремонт, капитальный ремонт | Ежегодно
Раз в 8 лет
|  |  | Авт. выкл. IC60N-C 16A 1Р | 12шт. | Текущий ремонт, капитальный ремонт | Ежегодно
Раз в 8 лет
|  |  | Диф.автомат 16А 30мА | 3шт. | Текущий ремонт, капитальный ремонт | Ежегодно
Раз в 5 лет
|  |  | Авт. выкл. IC60N-C 10A 3Р | 1шт. | Текущий ремонт, капитальный ремонт | Ежегодно
Раз в 8 лет
|  |  | Кабель 0,4 кВ ВВГнг(А)-LS 3*2,5 от ЩРОб-1 до Рабочее освещение линии сборки |  | Текущий ремонт, капитальный ремонт | Ежегодно
По мере необходимости, по результатам испытаний
|  |  | Кабель 0,4 кВ ВВГнг(А)-LS 3*2,5 от ЩРОб-2 до Рабочее освещение линии сборки |  | Текущий ремонт, капитальный ремонт | Ежегодно
По мере необходимости, по результатам испытаний
|  |  | Кабель 0,4 кВ ВВГнг(А)-LS 3*2,5 от ЩРОб-3 до Рабочее освещение линии сборки |  | Текущий ремонт, капитальный ремонт | Ежегодно
По мере необходимости, по результатам испытаний
|  |  | Кабель 0,4 кВ ВВГнг(А)-LS 3*2,5 от ЩРОб-4 до Рабочее освещение линии сборки |  | Текущий ремонт, капитальный ремонт | Ежегодно
По мере необходимости, по результатам испытаний
|  |  | Кабель 0,4 кВ ВВГнг(А)-LS 3*2,5 от ЩРОб-5 до Рабочее освещение линии сборки |  | Текущий ремонт, капитальный ремонт | Ежегодно
По мере необходимости, по результатам испытаний
|  |  | Кабель 0,4 кВ ВВГнг(А)-LS 3*2,5 от ЩРОб-6 до Рабочее освещение линии сборки |  | Текущий ремонт, капитальный ремонт | Ежегодно
По мере необходимости, по результатам испытаний
|  |  | Кабель 0,4 кВ ВВГнг(А)-LS 3*2,5 от ЩРОб-12 до ЩУ-ЩР-10 |  | Текущий ремонт, капитальный ремонт | Ежегодно
По мере необходимости, по результатам испытаний
|  |  | Кабель 0,4 кВ ВВГнг(А)-LS 3*2,5 от ЩРОб-13 до Розеточная сеть зоны линии сборки |  | Текущий ремонт, капитальный ремонт | Ежегодно
По мере необходимости, по результатам испытаний
|  |  | Кабель 0,4 кВ ВВГнг(А)-LS 3*2,5 от ЩРОб-14 до Розеточная сеть зоны линии сборки |  | Текущий ремонт, капитальный ремонт | Ежегодно
По мере необходимости, по результатам испытаний
|  |  | Кабель 0,4 кВ ВВГнг(А)-LS 3*2,5 от ЩРОб-15 до Розеточная сеть зоны линии сборки |  | Текущий ремонт, капитальный ремонт | Ежегодно
По мере необходимости, по результатам испытаний
|  |  | Кабель 0,4 кВ ВВГнг(А)-LS 3*2,5 от ЩРОб-16 до Химических погружных насосов К10Н-2-4а, К10Н-2-4б (зона SWCT) |  | Текущий ремонт, капитальный ремонт | Ежегодно
По мере необходимости, по результатам испытаний
|  | Щит ЩРОв | Авт. выкл. IC60N-C 40A 3Р | 1шт. | Текущий ремонт, капитальный ремонт | Ежегодно
Раз в 8 лет
|  |  | Авт. выкл. IC60N-C 16A 1Р | 8шт. | Текущий ремонт, капитальный ремонт | Ежегодно
Раз в 8 лет
|  |  | Диф.автомат 16А 30мА | 4шт. | Текущий ремонт, капитальный ремонт | Ежегодно
Раз в 5 лет
|  |  | Кабель 0,4 кВ ВВГнг(А)-LS 3*1,5 от ЩРОв-1 до Рабочее освещение склада |  | Текущий ремонт, капитальный ремонт | Ежегодно
По мере необходимости, по результатам испытаний
|  |  | Кабель 0,4 кВ ВВГнг(А)-LS 3*1,5 от ЩРОв-2 до Рабочее освещение склада |  | Текущий ремонт, капитальный ремонт | Ежегодно
По мере необходимости, по результатам испытаний
|  |  | Кабель 0,4 кВ ВВГнг(А)-LS 3*1,5 от ЩРОв-3 до Рабочее освещение помещения мойки паллет PVD |  | Текущий ремонт, капитальный ремонт | Ежегодно
По мере необходимости, по результатам испытаний
|  |  | Кабель 0,4 кВ ВВГнг(А)-LS 3*1,5 от ЩРОв-4 до Рабочее освещение помещения мойки паллет PVD |  | Текущий ремонт, капитальный ремонт | Ежегодно
По мере необходимости, по результатам испытаний
|  |  | Кабель 0,4 кВ ВВГнг(А)-LS 3*1,5 от ЩРОв-5 до Рабочее освещение лестничного пролета вытяжных венткамер |  | Текущий ремонт, капитальный ремонт | Ежегодно
По мере необходимости, по результатам испытаний
|  |  | Кабель 0,4 кВ ВВГнг(А)-LS 3*1,5 от ЩРОв-6 до Рабочее освещение помещения управления и насосной холодоснабжения |  | Текущий ремонт, капитальный ремонт | Ежегодно
По мере необходимости, по результатам испытаний
|  |  | Кабель 0,4 кВ ВВГнг(А)-LS 3*1,5 от ЩРОв-7 до Рабочее освещение отметки +5,100 |  | Текущий ремонт, капитальный ремонт | Ежегодно
По мере необходимости, по результатам испытаний
|  |  | Кабель 0,4 кВ ВВГнг(А)-LS 3*1,5 от ЩРОв-8 до Освещение наружной площадки холодоснабжения |  | Текущий ремонт, капитальный ремонт | Ежегодно
По мере необходимости, по результатам испытаний
|  |  | Кабель 0,4 кВ ВВГнг(А)-LS 3*2,5 от ЩРОв-9 до Розеточная сеть в помещении мойки паллет PVD |  | Текущий ремонт, капитальный ремонт | Ежегодно
По мере необходимости, по результатам испытаний
|  |  | Кабель 0,4 кВ ВВГнг(А)-LS 3*2,5 от ЩРОв-10 до Розеточная сеть в помещении мойки паллет PVD |  | Текущий ремонт, капитальный ремонт | Ежегодно
По мере необходимости, по результатам испытаний
|  |  | Кабель 0,4 кВ ВВГнг(А)-LS 3*2,5 от ЩРОв-11 до Розеточная сеть в помещении мойки паллет PVD |  | Текущий ремонт, капитальный ремонт | Ежегодно
По мере необходимости, по результатам испытаний
|  |  | Кабель 0,4 кВ ВВГнг(А)-LS 3*2,5 от ЩРОв-12 до Розеточная сеть на отм. +5,100 |  | Текущий ремонт, капитальный ремонт | Ежегодно
По мере необходимости, по результатам испытаний
|  | Щит ЩРО | Авт. выкл. IC60N-C 63A 3Р | 1шт. | Текущий ремонт, капитальный ремонт | Ежегодно
Раз в 8 лет
|  |  | Авт. выкл. IC60N-C 16A 1Р | 27шт. | Текущий ремонт, капитальный ремонт | Ежегодно
Раз в 8 лет
|  |  | Кабель 0,4 кВ ВВГнг(А)-LS 3*1,5 от ЩРО-2 до Рабочее освещение склада |  | Текущий ремонт, капитальный ремонт | Ежегодно
По мере необходимости, по результатам испытаний
|  |  | Кабель 0,4 кВ ВВГнг(А)-LS 3*1,5 от ЩРО-4 до Рабочее освещение склада |  | Текущий ремонт, капитальный ремонт | Ежегодно
По мере необходимости, по результатам испытаний
|  |  | Кабель 0,4 кВ ВВГнг(А)-LS 3*1,5 от ЩРО-5 до Рабочее освещение склада |  | Текущий ремонт, капитальный ремонт | Ежегодно
По мере необходимости, по результатам испытаний
|  |  | Кабель 0,4 кВ ВВГнг(А)-LS 3*1,5 от ЩРО-6 до Рабочее освещение склада |  | Текущий ремонт, капитальный ремонт | Ежегодно
По мере необходимости, по результатам испытаний
|  |  | Кабель 0,4 кВ ВВГнг(А)-LS 3*1,5 от ЩРО-8 до Рабочее освещение склада |  | Текущий ремонт, капитальный ремонт | Ежегодно
По мере необходимости, по результатам испытаний
|  |  | Кабель 0,4 кВ ВВГнг(А)-LS 3*1,5 от ЩРО-9 до Рабочее освещение склада |  | Текущий ремонт, капитальный ремонт | Ежегодно
По мере необходимости, по результатам испытаний
|  |  | Кабель 0,4 кВ ВВГнг(А)-LS 3*1,5 от ЩРО-10 до Рабочее освещение склада |  | Текущий ремонт, капитальный ремонт | Ежегодно
По мере необходимости, по результатам испытаний
|  |  | Кабель 0,4 кВ ВВГнг(А)-LS 3*1,5 от ЩРО-11 до Рабочее освещение склада |  | Текущий ремонт, капитальный ремонт | Ежегодно
По мере необходимости, по результатам испытаний
|  |  | Кабель 0,4 кВ ВВГнг(А)-LS 3*1,5 от ЩРО-12 до Рабочее освещение склада |  | Текущий ремонт, капитальный ремонт | Ежегодно
По мере необходимости, по результатам испытаний
|  |  | Кабель 0,4 кВ ВВГнг(А)-LS 3*1,5 от ЩРО-13 до Рабочее освещение склада |  | Текущий ремонт, капитальный ремонт | Ежегодно
По мере необходимости, по результатам испытаний
|  |  | Кабель 0,4 кВ ВВГнг(А)-LS 3*1,5 от ЩРО-14 до Рабочее освещение склада |  | Текущий ремонт, капитальный ремонт | Ежегодно
По мере необходимости, по результатам испытаний
|  |  | Кабель 0,4 кВ ВВГнг(А)-LS 3*1,5 от ЩРО-15 до Рабочее освещение склада |  | Текущий ремонт, капитальный ремонт | Ежегодно
По мере необходимости, по результатам испытаний
|  |  | Кабель 0,4 кВ ВВГнг(А)-LS 3*1,5 от ЩРО-16 до Рабочее освещение склада |  | Текущий ремонт, капитальный ремонт | Ежегодно
По мере необходимости, по результатам испытаний
|  |  | Кабель 0,4 кВ ВВГнг(А)-LS 3*1,5 от ЩРО-17 до Рабочее освещение склада |  | Текущий ремонт, капитальный ремонт | Ежегодно
По мере необходимости, по результатам испытаний
|  |  | Кабель 0,4 кВ ВВГнг(А)-LS 3*1,5 от ЩРО-18 до Рабочее освещение склада |  | Текущий ремонт, капитальный ремонт | Ежегодно
По мере необходимости, по результатам испытаний
|  |  | Кабель 0,4 кВ ВВГнг(А)-LS 3*1,5 от ЩРО-19 до Рабочее освещение склада |  | Текущий ремонт, капитальный ремонт | Ежегодно
По мере необходимости, по результатам испытаний
|  |  | Кабель 0,4 кВ ВВГнг(А)-LS 3*1,5 от ЩРО-20 до Рабочее освещение склада |  | Текущий ремонт, капитальный ремонт | Ежегодно
По мере необходимости, по результатам испытаний
|  |  | Кабель 0,4 кВ ВВГнг(А)-LS 3*1,5 от ЩРО-21 до Рабочее освещение склада |  | Текущий ремонт, капитальный ремонт | Ежегодно
По мере необходимости, по результатам испытаний
|  |  | Кабель 0,4 кВ ВВГнг(А)-LS 3*1,5 от ЩРО-22 до Рабочее освещение склада |  | Текущий ремонт, капитальный ремонт | Ежегодно
По мере необходимости, по результатам испытаний
|  |  | Кабель 0,4 кВ ВВГнг(А)-LS 3*1,5 от ЩРО-23 до Рабочее освещение склада |  | Текущий ремонт, капитальный ремонт | Ежегодно
По мере необходимости, по результатам испытаний
|  |  | Кабель 0,4 кВ ВВГнг(А)-LS 3*1,5 от ЩРО-24 до Рабочее освещение склада |  | Текущий ремонт, капитальный ремонт | Ежегодно
По мере необходимости, по результатам испытаний
|  |  | Кабель 0,4 кВ ВВГнг(А)-LS 3*1,5 от ЩРО-25 до Рабочее освещение склада |  | Текущий ремонт, капитальный ремонт | Ежегодно
По мере необходимости, по результатам испытаний
|  | Щит ЩАО склада | Авт. выкл. IC60N-C 25A 3Р | 1шт. | Текущий ремонт, капитальный ремонт | Ежегодно
Раз в 5 лет
|  |  | Авт. выкл. IC60N-C 16A 1Р | 6шт. | Текущий ремонт, капитальный ремонт | Ежегодно
Раз в 5 лет
|  |  | Кабель 0,4 кВ ВВГнг(А)-LS 3*1,5 от ЩАО-1 до Аварийного освещения склада |  | Текущий ремонт, капитальный ремонт | Ежегодно
По мере необходимости, по результатам испытаний
|  |  | Кабель 0,4 кВ ВВГнг(А)-LS 3*1,5 от ЩАО-2 до Аварийного освещения склада |  | Текущий ремонт, капитальный ремонт | Ежегодно
По мере необходимости, по результатам испытаний
|  |  | Кабель 0,4 кВ ВВГнг(А)-LS 3*1,5 от ЩАО-3 до Аварийного освещения склада |  | Текущий ремонт, капитальный ремонт | Ежегодно
По мере необходимости, по результатам испытаний
|  |  | Кабель 0,4 кВ ВВГнг(А)-LS 3*1,5 от ЩАО-4 до Табло «Вывход» склада |  | Текущий ремонт, капитальный ремонт | Ежегодно
По мере необходимости, по результатам испытаний
|  | Щит ЩАО линии сборки и помещений в осях 33-37/Л-Р | Авт. выкл. IC60N-C 25A 3Р | 1шт. | Текущий ремонт, капитальный ремонт | Ежегодно
Раз в 8 лет
|  |  | Авт. выкл. IC60N-C 16A 1Р | 6шт. | Текущий ремонт, капитальный ремонт | Ежегодно
Раз в 8 лет
|  |  | Кабель 0,4 кВ ВВГнг(А)-LS 3*1,5 от ЩАО-1 до Аварийного освещения линии сборки и помещений в осях 33-37/Л-Р |  | Текущий ремонт, капитальный ремонт | Ежегодно
По мере необходимости, по результатам испытаний
|  |  | Кабель 0,4 кВ ВВГнг(А)-LS 3*1,5 от ЩАО-2 до Аварийного освещения линии сборки и помещений в осях 33-37/Л-Р |  | Текущий ремонт, капитальный ремонт | Ежегодно
По мере необходимости, по результатам испытаний
|  |  | Кабель 0,4 кВ ВВГнг(А)-LS 3*1,5 от ЩАО-3 до Аварийного освещения линии сборки и помещений в осях 33-37/Л-Р |  | Текущий ремонт, капитальный ремонт | Ежегодно
По мере необходимости, по результатам испытаний
|  |  | Кабель 0,4 кВ ВВГнг(А)-LS 3*1,5 от ЩАО-4 до Табло «Выход» в осях 33-37/Л-Р |  | Текущий ремонт, капитальный ремонт | Ежегодно
Раз в 5 лет
|  | ИБП Скрубберов | ИБП DKC TRIOTT 40 40kVA | 2 шт. | Текущий ремонт, капитальный ремонт | Ежегодно
Раз в 10 лет
|  | ИБП PVD | ИБП Legrand KEOR T 1650 H3 30kVA | 2 шт. | Текущий ремонт, капитальный ремонт | Ежегодно
Раз в 10 лет
|  | ИБП ТП-1 | ИБП EATON 9355-30-n-7-2*9ah-MBS 30kVA | 1 шт. | Текущий ремонт, капитальный ремонт | Ежегодно
Раз в 10 лет